## 封-2
封-2 11050171工程（水电及暖通）专业分包
竞争性比选最高限价
招标限价(税前造价): （小写）: | 1958895.3486
(大写): | 1958895.3486
其中:安全文明施工费 (小写): |  | 79160.72
(大写): |  | 79160.72
编制人员：
审核人员：
组 长：
时间：2024年 月 日
Note on C10: 项目经理及项目预算员

## 表-02 建设项目招标控制价汇总表
建设项目招标控制价汇总表
工程名称：11050171工程（水电及暖通） |  |  |  |  | 第 1 页 共 1 页
序号 | 单项工程名称 |  | 金额（元） | 其中: （元）
|  |  |  | 暂估价 |  | 安全文明 施工费 | 规费
1 | 1#装备库 |  | 378943.06 |  |  | 15774.01 | 12259.03
2 | 2#装备库 |  | 433730.64 |  |  | 16284.18 | 12655.51
3 | 消防水池及水泵房 |  | 145206.43 |  |  | 6351.46 | 4936.13
4 | 总平 |  | 1177315.8 |  |  | 40751.07 | 31670.33
合计 |  |  | 2135195.93 |  |  | 79160.72 | 61521
注：本表适用于建设项目招标控制价或投标报价的汇总。
|  | 第 1 页 共 1 页 |  |  | 表-02

## 表-03 单项工程招标控制价汇总表【1#装备库】
单项工程招标控制价汇总表
工程名称：1#装备库 | [5 empty] | 第 1 页 共 1 页
序号 | 单位工程名称 |  | 金额（元） | 其中: (元)
|  |  |  | 暂估价 | 安全文明 施工费 |  | 规费
1 | 强电工程 |  | 204633.28 |  | 9764.77 |  | 7588.86
2 | 给排水工程 |  | 14613.11 |  | 651.09 |  | 506
3 | 暖通工程 |  | 159696.67 |  | 5358.15 |  | 4164.17
合计 |  |  | 378943.06 |  | 15774.01 |  | 12259.03
注：本表适用于单项工程招标控制价或投标报价的汇总。暂估价包括分部分项工程中的暂估价和专业工程工程暂估价。
|  | 第 1 页 共 1 页 |  |  |  | 表—03

## 表-03 单项工程招标控制价汇总表【2#装备库】
单项工程招标控制价汇总表
工程名称：2#装备库 | [5 empty] | 第 1 页 共 1 页
序号 | 单位工程名称 |  | 金额（元） | 其中: (元)
|  |  |  | 暂估价 | 安全文明 施工费 |  | 规费
1 | 强电工程 |  | 239976.39 |  | 9379.06 |  | 7289.09
2 | 给排水工程 |  | 36919.15 |  | 1583.16 |  | 1230.38
3 | 暖通工程 |  | 156835.1 |  | 5321.96 |  | 4136.04
合计 |  |  | 433730.64 |  | 16284.18 |  | 12655.51
注：本表适用于单项工程招标控制价或投标报价的汇总。暂估价包括分部分项工程中的暂估价和专业工程工程暂估价。
|  | 第 1 页 共 1 页 |  |  |  | 表—03

## 表-03 单项工程招标控制价汇总表【消防水池及水泵房】
单项工程招标控制价汇总表
工程名称：消防水池及水泵房 | [5 empty] | 第 1 页 共 1 页
序号 | 单位工程名称 |  | 金额（元） | 其中: (元)
|  |  |  | 暂估价 | 安全文明 施工费 |  | 规费
1 | 强电工程 |  | 95659.73 |  | 4151.13 |  | 3226.11
2 | 给排水工程 |  | 27466.21 |  | 1305.82 |  | 1014.85
3 | 暖通工程 |  | 22080.49 |  | 894.51 |  | 695.17
合计 |  |  | 145206.43 |  | 6351.46 |  | 4936.13
注：本表适用于单项工程招标控制价或投标报价的汇总。暂估价包括分部分项工程中的暂估价和专业工程工程暂估价。
|  | 第 1 页 共 1 页 |  |  |  | 表—03

## 表-03 单项工程招标控制价汇总表【总平】
单项工程招标控制价汇总表
工程名称：总平 | [5 empty] | 第 1 页 共 1 页
序号 | 单位工程名称 |  | 金额（元） | 其中: (元)
|  |  |  | 暂估价 | 安全文明 施工费 |  | 规费
1 | 电气工程 |  | 1032018.43 |  | 32148.12 |  | 24984.41
2 | 室外给排水 |  | 145297.37 |  | 8602.95 |  | 6685.92
合计 |  |  | 1177315.8 |  | 40751.07 |  | 31670.33
注：本表适用于单项工程招标控制价或投标报价的汇总。暂估价包括分部分项工程中的暂估价和专业工程工程暂估价。
|  | 第 1 页 共 1 页 |  |  |  | 表—03

## 表-04 单位工程招标控制价汇总表【强电工程】
单位工程招标控制价汇总表
工程名称：强电工程 |  | 标段：11050171工程（水电及暖通） |  | 第 1 页 共 1 页
序号 | 汇总内容 |  | 金额:(元) |  | 其中：暂估价(元)
一 | 分部分项工程费及定额措施项目费 |  | 167654.79
二 | 措施项目费（费率措施费） |  | 12493.3 |  | －
三 | 其他项目费 |  |  |  | －
| 暂列金额 |  |  |  | －
| 专业工程暂估价 |  |  |  | －
| 计日工 |  |  |  | －
| 总承包服务费 |  |  |  | －
四 | 规费 |  | 7588.86 |  | －
| 其中：社会保险费 |  | 5519.17 |  | －
| 其中：住房公积金 |  | 2069.69 |  | －
| 其中：环境保护税 |  |  |  | －
五 | 税金 |  | 16896.33 |  | －
招标控制价合计=(一)+(二)+(三)+(四)+(五) |  |  | 204,633.28 |  | 0
注：本表适用于单位工程招标控制价或投标报价的汇总，如无单位工程划分，单项工程也使用本表汇总
|  | 第 1 页 共 1 页 |  | 表—04

## 表-08 分部分项工程和单价措施项目清单与计价表【强电工程】
分部分项工程和单价措施项目清单与计价表
工程名称：强电工程 |  |  |  | 标段：11050171工程（水电及暖通） |  |  |  |  | 第 1 页 共 17 页
序号 | 项目编码 | 项目名称 | 项目特征描述 |  | 计量单位 | 工程量 | 金额（元）
[7 empty] | 综合单价 | 合价 |  | 其中
[10 empty] | 暂估价 | 定额人工费
整个项目
1 | 030108003001 | 轴流风机 220V 25W | 1.名称:轴流风机 2.规格、型号:220V 25W 3.安装方式：距顶0.2米,墙面开洞安装 4.其他:未尽事宜详见图纸、设计说明及招标文件，满足设计要求及施工规范 |  | 台 | 1 | 625.68 | 625.68 |  |  | 27.61
2 | 030404016001 | 卷帘控制箱 | 1.名称：卷帘控制箱 2.参数：详见系统图 3.配电柜尺寸：满足设计要求 4.箱内电气元器件要求：满足设计要求 5.安装形式：明装H+1.5m 6.含开孔、配线、盘柜防火、堵洞、按钮、端子接线、箱体接地、箱体基础等 7.含箱内所有电气元器件、本体安装、设备间连线、共用接线母排、铜母线安装、焊压接线端子、盘柜配线整理、预留电气火灾监控探测器位置及接口（探测器另计）、除锈刷油等 |  | 台 | 12 | 534.09 | 6409.08 |  |  | 1369.44
本页小计 | [7 empty] | 7034.76 |  |  | 1397.05
注：为计取规费等的使用，可在表中增设其中：“定额人工费”。
|  |  |  | 第 1 页 共 17 页 |  |  |  |  | 表—08
分部分项工程和单价措施项目清单与计价表
工程名称：强电工程 |  |  |  | 标段：11050171工程（水电及暖通） |  |  |  |  | 第 2 页 共 17 页
序号 | 项目编码 | 项目名称 | 项目特征描述 |  | 计量单位 | 工程量 | 金额（元）
[7 empty] | 综合单价 | 合价 |  | 其中
[10 empty] | 暂估价 | 定额人工费
8.其他：满足业主、设计、施工、验收规范及招标文件的要求
3 | 030404017001 | 配电箱ALZ | 1.名称：配电箱ALZ 2.参数：详见系统图 3.配电柜尺寸：满足设计要求 4.箱内电气元器件要求：满足设计要求 5.安装形式：明装H+1.5m 6.含开孔、配线、盘柜防火、堵洞、按钮、端子接线、箱体接地、箱体基础等 7.含箱内所有电气元器件、本体安装、设备间连线、共用接线母排、铜母线安装、焊压接线端子、盘柜配线整理、预留电气火灾监控探测器位置及接口（探测器另计）、除锈刷油等 8.其他：满足业主、设计、施工、验收规范及招标文件的要求 |  | 台 | 1 | 9397.22 | 9397.22 |  |  | 114.12
4 | 030404017002 | 配电箱1AL1 | 1.名称：配电箱1AL1 2.参数：详见系统图 3.配电柜尺寸：满足设计 |  | 台 | 1 | 3223.46 | 3223.46 |  |  | 114.12
本页小计 | [7 empty] | 12620.68 |  |  | 228.24
注：为计取规费等的使用，可在表中增设其中：“定额人工费”。
|  |  |  | 第 2 页 共 17 页 |  |  |  |  | 表—08
分部分项工程和单价措施项目清单与计价表
工程名称：强电工程 |  |  |  | 标段：11050171工程（水电及暖通） |  |  |  |  | 第 3 页 共 17 页
序号 | 项目编码 | 项目名称 | 项目特征描述 |  | 计量单位 | 工程量 | 金额（元）
[7 empty] | 综合单价 | 合价 |  | 其中
[10 empty] | 暂估价 | 定额人工费
要求 4.箱内电气元器件要求：满足设计要求 5.安装形式：非标,暗装H+1.5m 6.含开孔、配线、盘柜防火、堵洞、按钮、端子接线、箱体接地、箱体基础等 7.含箱内所有电气元器件、本体安装、设备间连线、共用接线母排、铜母线安装、焊压接线端子、盘柜配线整理、预留电气火灾监控探测器位置及接口（探测器另计）、除锈刷油等 8.其他：满足业主、设计、施工、验收规范及招标文件的要求
5 | 030404017003 | 配电箱1AL2 | 1.名称：配电箱1AL2 2.参数：详见系统图 3.配电柜尺寸：满足设计要求 4.箱内电气元器件要求：满足设计要求 5.安装形式：非标,暗装H+1.5m 6.含开孔、配线、盘柜防火、堵洞、按 |  | 台 | 1 | 9986.37 | 9986.37 |  |  | 114.12
本页小计 | [7 empty] | 9986.37 |  |  | 114.12
注：为计取规费等的使用，可在表中增设其中：“定额人工费”。
|  |  |  | 第 3 页 共 17 页 |  |  |  |  | 表—08
分部分项工程和单价措施项目清单与计价表
工程名称：强电工程 |  |  |  | 标段：11050171工程（水电及暖通） |  |  |  |  | 第 4 页 共 17 页
序号 | 项目编码 | 项目名称 | 项目特征描述 |  | 计量单位 | 工程量 | 金额（元）
[7 empty] | 综合单价 | 合价 |  | 其中
[10 empty] | 暂估价 | 定额人工费
钮、端子接线、箱体接地、箱体基础等 7.含箱内所有电气元器件、本体安装、设备间连线、共用接线母排、铜母线安装、焊压接线端子、盘柜配线整理、预留电气火灾监控探测器位置及接口（探测器另计）、除锈刷油等 8.其他：满足业主、设计、施工、验收规范及招标文件的要求
6 | 030404017004 | 配电箱ATxk | 1.名称：配电箱ATxk 2.参数：详见系统图 3.配电柜尺寸：满足设计要求 4.箱内电气元器件要求：满足设计要求 5.安装形式：非标,明装H+1.5m 6.含开孔、配线、盘柜防火、堵洞、按钮、端子接线、箱体接地、箱体基础等 7.含箱内所有电气元器件、本体安装、设备间连线、共用接线母排、 |  | 台 | 1 | 3299.97 | 3299.97 |  |  | 114.12
本页小计 | [7 empty] | 3299.97 |  |  | 114.12
注：为计取规费等的使用，可在表中增设其中：“定额人工费”。
|  |  |  | 第 4 页 共 17 页 |  |  |  |  | 表—08
分部分项工程和单价措施项目清单与计价表
工程名称：强电工程 |  |  |  | 标段：11050171工程（水电及暖通） |  |  |  |  | 第 5 页 共 17 页
序号 | 项目编码 | 项目名称 | 项目特征描述 |  | 计量单位 | 工程量 | 金额（元）
[7 empty] | 综合单价 | 合价 |  | 其中
[10 empty] | 暂估价 | 定额人工费
铜母线安装、焊压接线端子、盘柜配线整理、预留电气火灾监控探测器位置及接口（探测器另计）、除锈刷油等 8.其他：满足业主、设计、施工、验收规范及招标文件的要求
7 | 030404034001 | 双联开关 | 1.名称:双联开关 2.规格:10A 250V 3.安装方式：暗装，H+1.4m 4.其他：满足设计、施工、验收规范及招标文件的要求 |  | 个 | 12 | 80.78 | 969.36 |  |  | 64.27
8 | 030404034002 | 三联开关 | 1.名称:三联开关 2.规格:10A 250V 3.安装方式：暗装，H+1.4m 4.其他：满足设计、施工、验收规范及招标文件的要求 |  | 个 | 1 | 94.43 | 94.43 |  |  | 5.6
9 | 030404035001 | 单相二、三极插座(密闭性) 16A 250V | 1.名称:单相二、三极插座(密闭性) 2.材质:16A 250V 3.安装方式:暗装，H+1.5m 4.其他：满足设计、施工、验收规范及招标文件的要求 |  | 个 | 24 | 122.31 | 2935.44 |  |  | 159.67
10 | 030404035002 | 单相五孔插座 220V 16A | 1.名称:单相五孔插座 2.材质:220V |  | 个 | 8 | 78.01 | 624.08 |  |  | 53.22
本页小计 | [7 empty] | 4623.31 |  |  | 282.76
注：为计取规费等的使用，可在表中增设其中：“定额人工费”。
|  |  |  | 第 5 页 共 17 页 |  |  |  |  | 表—08
分部分项工程和单价措施项目清单与计价表
工程名称：强电工程 |  |  |  | 标段：11050171工程（水电及暖通） |  |  |  |  | 第 6 页 共 17 页
序号 | 项目编码 | 项目名称 | 项目特征描述 |  | 计量单位 | 工程量 | 金额（元）
[7 empty] | 综合单价 | 合价 |  | 其中
[10 empty] | 暂估价 | 定额人工费
16A 3.安装方式: 4.其他：满足设计、施工、验收规范及招标文件的要求
11 | 030404035003 | 三相插座(密闭性) 20A 400V | 1.名称:三相插座(密闭性) 2.材质:20A 400V 3.安装方式:暗装，H+1.5m 4.其他：满足设计、施工、验收规范及招标文件的要求 |  | 个 | 8 | 118.12 | 944.96 |  |  | 52.26
12 | 030408001001 | 电力电缆 ZR-YJV-5×10 | 1.名称:电力电缆 2.规格、型号:ZR-YJV-5×10 3.材质:铜芯 4.敷设方式、部位：综合考虑 5.电压等级（kV）：0.6/1kV 6.其他:满足设计、施工、验收规范及招标文件的要求 |  | m | 10.52 | 110.5 | 1162.46 |  |  | 353.69
13 | 030408001002 | 电力电缆 ZR-YJV-5×16 | 1.名称:电力电缆 2.规格、型号:ZR-YJV-5×16 3.材质:铜芯 4.敷设方式、部位：综合考虑 5.电压等级（kV）：0.6/1kV 6.其他:满足设计、施工、验收规范及招标文件的要求 |  | m | 122.48 | 54.28 | 6648.21 |  |  | 663.96
本页小计 | [7 empty] | 8755.63 |  |  | 1069.91
注：为计取规费等的使用，可在表中增设其中：“定额人工费”。
|  |  |  | 第 6 页 共 17 页 |  |  |  |  | 表—08
分部分项工程和单价措施项目清单与计价表
工程名称：强电工程 |  |  |  | 标段：11050171工程（水电及暖通） |  |  |  |  | 第 7 页 共 17 页
序号 | 项目编码 | 项目名称 | 项目特征描述 |  | 计量单位 | 工程量 | 金额（元）
[7 empty] | 综合单价 | 合价 |  | 其中
[10 empty] | 暂估价 | 定额人工费
14 | 030408001003 | 电力电缆 WDZN-YJY-5×10 | 1.名称:电力电缆 2.规格、型号:WDZN-YJY-5×10 3.材质:铜芯 4.敷设方式、部位：综合考虑 5.电压等级（kV）：0.6/1kV 6.其他:满足设计、施工、验收规范及招标文件的要求 |  | m | 16.99 | 36.48 | 619.8 |  |  | 50.72
15 | 030408001004 | 电力电缆 ZR-YJV22-4×70+1×35 | 1.名称:电力电缆 2.规格、型号:ZR-YJV22-4×70+1×35 3.材质:铜芯 4.敷设方式、部位：综合考虑 5.电压等级（kV）：0.6/1kV 6.其他:满足设计、施工、验收规范及招标文件的要求 |  | m | 21.2 | 187.96 | 3984.75 |  |  | 207.13
16 | 030408006001 | 电力电缆头 10mm2以下 | 1.名称:电力电缆头 2.规格:10mm2以下 3.其他:未尽事宜详见图纸、设计说明及招标文件，满足设计要求及施工规范 |  | 个 | 2 | 204.69 | 409.38 |  |  | 94.08
17 | 030408006002 | 电力电缆头 35mm2以下 | 1.名称:电力电缆头 2.规格:35mm2以下 3.其他:未尽事宜详见图纸、 |  | 个 | 4 | 104.96 | 419.84 |  |  | 105.92
本页小计 | [7 empty] | 5433.77 |  |  | 457.85
注：为计取规费等的使用，可在表中增设其中：“定额人工费”。
|  |  |  | 第 7 页 共 17 页 |  |  |  |  | 表—08
分部分项工程和单价措施项目清单与计价表
工程名称：强电工程 |  |  |  | 标段：11050171工程（水电及暖通） |  |  |  |  | 第 8 页 共 17 页
序号 | 项目编码 | 项目名称 | 项目特征描述 |  | 计量单位 | 工程量 | 金额（元）
[7 empty] | 综合单价 | 合价 |  | 其中
[10 empty] | 暂估价 | 定额人工费
设计说明及招标文件，满足设计要求及施工规范
18 | 030409002001 | 接地母线 热镀锌扁钢 -25*4 | 1.名称:热镀锌扁钢 2.规格:-25*4热镀锌扁钢 3.其他：满足设计、施工、验收规范及招标文件的要求 |  | m | 544.24 | 17.68 | 9622.16 |  |  | 4236.36
19 | 030409002002 | 接地母线 热镀锌扁钢 -40*4 | 1.名称:热镀锌扁钢 2.规格:-40*4热镀锌扁钢 3.其他：满足设计、施工、验收规范及招标文件的要求 |  | m | 21.84 | 54.18 | 1183.29 |  |  | 521.02
20 | 030409002003 | 接地母线 利用基础钢筋 | 1.名称:热镀锌扁钢 2.规格:-40*4热镀锌扁钢 3.其他：满足设计、施工、验收规范及招标文件的要求 |  | m | 20 | 16.86 | 337.2 |  |  | 142.62
21 | 030409003001 | 避雷引下线 | 1.名称:避雷引下线 2.柱子主筋（至少两根）作避雷带引下线 4.其他：满足设计、施工、验收规范及招标文件的要求 |  | m | 117 | 39.67 | 4641.39 |  |  | 1726.8
22 | 030409005001 | 避雷网 热镀锌扁钢 -25X4 | 1.名称:避雷网 2.规格:热镀锌扁钢 -25X4 3.安装形式:详设计 4.其他：满足设计、施工、验收规范及招标文件的要求 |  | m | 503.83 | 33.46 | 16858.15 |  |  | 7789.72
本页小计 | [7 empty] | 32642.19 |  |  | 14416.52
注：为计取规费等的使用，可在表中增设其中：“定额人工费”。
|  |  |  | 第 8 页 共 17 页 |  |  |  |  | 表—08
分部分项工程和单价措施项目清单与计价表
工程名称：强电工程 |  |  |  | 标段：11050171工程（水电及暖通） |  |  |  |  | 第 9 页 共 17 页
序号 | 项目编码 | 项目名称 | 项目特征描述 |  | 计量单位 | 工程量 | 金额（元）
[7 empty] | 综合单价 | 合价 |  | 其中
[10 empty] | 暂估价 | 定额人工费
23 | 030409008001 | 总等电位接地端子板 MEB | 1.名称:总等电位接地端子板 MEB 2.安装形式:嵌墙暗装,底边距地0.3m 3.规格:详设计 4.其他：满足设计、施工、验收规范及招标文件的要求 |  | 台 | 1 | 274.02 | 274.02 |  |  | 84.15
24 | 030409008002 | 等电位接地端子板 LEB | 1.名称:等电位接地端子板 LEB 2.安装形式:嵌墙暗装,底边距地0.3m 3.TD28(参考尺寸:160宽x75高x50深) 4.其他：满足设计、施工、验收规范及招标文件的要求 |  | 台 | 3 | 233.12 | 699.36 |  |  | 222.51
25 | 030409008003 | 接地测试点 | 1.名称:接地测试点 2.规格:100x100x8mm钢板 3.其他：满足设计、施工、验收规范及招标文件的要求 |  | 块 | 6 | 174.27 | 1045.62 |  |  | 321.42
26 | 030411001001 | 配管 JDG20 | 1.名称:配管 2.材质:紧定钢管 3.规格:JDG20 4.配置形式及部位：综合考虑 5.包含穿墙孔洞、剔槽及恢复、管道穿墙套管、穿楼板套管、支架制作安装和其除锈刷漆等费 |  | m | 454.94 | 10.85 | 4936.1 |  |  | 1957.06
本页小计 | [7 empty] | 6955.1 |  |  | 2585.14
注：为计取规费等的使用，可在表中增设其中：“定额人工费”。
|  |  |  | 第 9 页 共 17 页 |  |  |  |  | 表—08
分部分项工程和单价措施项目清单与计价表
工程名称：强电工程 |  |  |  | 标段：11050171工程（水电及暖通） |  |  |  |  | 第 10 页 共 17 页
序号 | 项目编码 | 项目名称 | 项目特征描述 |  | 计量单位 | 工程量 | 金额（元）
[7 empty] | 综合单价 | 合价 |  | 其中
[10 empty] | 暂估价 | 定额人工费
用；含管件及所有附件；管道穿孔的封堵，防火堵洞等；接地（含跨接线）、白面板、转线盒综合考虑 6.其他:满足设计、施工、验收规范及招标文件的要求
27 | 030411001002 | 配管 SC20 | 1.名称:配管 2.材质:镀锌钢管 3.规格:SC20 4.配置形式及部位：综合考虑 5.包含穿墙孔洞、剔槽及恢复、管道穿墙套管、穿楼板套管、支架制作安装和其除锈刷漆等费用；含管件及所有附件；管道穿孔的封堵，防火堵洞等；接地（含跨接线）、白面板、转线盒综合考虑 6.其他:满足设计、施工、验收规范及招标文件的要求 |  | m | 272.93 | 19.3 | 5267.55 |  |  | 1174.09
28 | 030411001003 | 配管 SC32 | 1.名称:配管 2.材质:镀锌钢管 3.规格:SC32 4.配置形式及部位：综合考虑 5.包含穿墙孔洞、剔槽及恢复、管道穿墙 |  | m | 78.04 | 27.83 | 2171.85 |  |  | 433.17
本页小计 | [7 empty] | 7439.4 |  |  | 1607.26
注：为计取规费等的使用，可在表中增设其中：“定额人工费”。
|  |  |  | 第 10 页 共 17 页 |  |  |  |  | 表—08
分部分项工程和单价措施项目清单与计价表
工程名称：强电工程 |  |  |  | 标段：11050171工程（水电及暖通） |  |  |  |  | 第 11 页 共 17 页
序号 | 项目编码 | 项目名称 | 项目特征描述 |  | 计量单位 | 工程量 | 金额（元）
[7 empty] | 综合单价 | 合价 |  | 其中
[10 empty] | 暂估价 | 定额人工费
套管、穿楼板套管、支架制作安装和其除锈刷漆等费用；含管件及所有附件；管道穿孔的封堵，防火堵洞等；接地（含跨接线）、白面板、转线盒综合考虑 6.其他:满足设计、施工、验收规范及招标文件的要求
29 | 030411001004 | 配管 SC40 | 1.名称:配管 2.材质:镀锌钢管 3.规格:SC40 4.配置形式及部位：综合考虑 5.包含穿墙孔洞、剔槽及恢复、管道穿墙套管、穿楼板套管、支架制作安装和其除锈刷漆等费用；含管件及所有附件；管道穿孔的封堵，防火堵洞等；接地（含跨接线）、白面板、转线盒综合考虑 6.其他:满足设计、施工、验收规范及招标文件的要求 |  | m | 8.8 | 34.26 | 301.49 |  |  | 83.6
30 | 030411001005 | 配管 SC50 | 1.名称:配管 2.材质:镀锌钢管 3.规格:SC50 4.配置形式及部位：综合考 |  | m | 85.64 | 39.4 | 3374.22 |  |  | 813.57
本页小计 | [7 empty] | 3675.71 |  |  | 897.17
注：为计取规费等的使用，可在表中增设其中：“定额人工费”。
|  |  |  | 第 11 页 共 17 页 |  |  |  |  | 表—08
分部分项工程和单价措施项目清单与计价表
工程名称：强电工程 |  |  |  | 标段：11050171工程（水电及暖通） |  |  |  |  | 第 12 页 共 17 页
序号 | 项目编码 | 项目名称 | 项目特征描述 |  | 计量单位 | 工程量 | 金额（元）
[7 empty] | 综合单价 | 合价 |  | 其中
[10 empty] | 暂估价 | 定额人工费
虑 5.包含穿墙孔洞、剔槽及恢复、管道穿墙套管、穿楼板套管、支架制作安装和其除锈刷漆等费用；含管件及所有附件；管道穿孔的封堵，防火堵洞等；接地（含跨接线）、白面板、转线盒综合考虑 6.其他:满足设计、施工、验收规范及招标文件的要求
31 | 030411001006 | 配管 SC100 | 1.名称:配管 2.材质:镀锌钢管 3.规格:SC100 4.配置形式及部位：综合考虑 5.包含穿墙孔洞、剔槽及恢复、管道穿墙套管、穿楼板套管、支架制作安装和其除锈刷漆等费用；含管件及所有附件；管道穿孔的封堵，防火堵洞等；接地（含跨接线）、白面板、转线盒综合考虑 6.其他:满足设计、施工、验收规范及招标文件的要求 |  | m | 52.44 | 101.8 | 5338.39 |  |  | 1142.98
32 | 030411001007 | 配管 SC150 | 1.名称:配管 2.材质:镀锌钢管 |  | m | 17.48 | 138.72 | 2424.83 |  |  | 444.28
本页小计 | [7 empty] | 7763.22 |  |  | 1587.26
注：为计取规费等的使用，可在表中增设其中：“定额人工费”。
|  |  |  | 第 12 页 共 17 页 |  |  |  |  | 表—08
分部分项工程和单价措施项目清单与计价表
工程名称：强电工程 |  |  |  | 标段：11050171工程（水电及暖通） |  |  |  |  | 第 13 页 共 17 页
序号 | 项目编码 | 项目名称 | 项目特征描述 |  | 计量单位 | 工程量 | 金额（元）
[7 empty] | 综合单价 | 合价 |  | 其中
[10 empty] | 暂估价 | 定额人工费
3.规格:SC150 4.配置形式及部位：综合考虑 5.包含穿墙孔洞、剔槽及恢复、管道穿墙套管、穿楼板套管、支架制作安装和其除锈刷漆等费用；含管件及所有附件；管道穿孔的封堵，防火堵洞等；接地（含跨接线）、白面板、转线盒综合考虑 6.其他:满足设计、施工、验收规范及招标文件的要求
33 | 030411003001 | 金属线槽 200×100 | 1.名称：金属线槽 2.规格、规格、型号：200×100 3.材质：满足设计要求及规范要求 4.类型：满足设计要求 5.包括：桥架运输、组对、吊装、固定；弯通或三、四通修改、制作组对；切割口防腐，本体开孔；上管件、隔板、桥架及其支吊架和引入或引出金属电缆导管保护接地、盖板及附件（连接 |  | m | 111.45 | 86.25 | 9612.56 |  |  | 2117.55
本页小计 | [7 empty] | 9612.56 |  |  | 2117.55
注：为计取规费等的使用，可在表中增设其中：“定额人工费”。
|  |  |  | 第 13 页 共 17 页 |  |  |  |  | 表—08
分部分项工程和单价措施项目清单与计价表
工程名称：强电工程 |  |  |  | 标段：11050171工程（水电及暖通） |  |  |  |  | 第 14 页 共 17 页
序号 | 项目编码 | 项目名称 | 项目特征描述 |  | 计量单位 | 工程量 | 金额（元）
[7 empty] | 综合单价 | 合价 |  | 其中
[10 empty] | 暂估价 | 定额人工费
片、连接螺栓、锁扣等）安装等桥架安装的全部工作 6.包括：桥架支吊架安装及刷油、防火堵洞、防火涂料、穿越伸缩缝（沉降缝）时设变形补偿措施以及保护接地 7.其他：未尽事宜详见图纸、设计说明及招标文件，满足设计要求及施工规范
34 | 030411004001 | 配线 WDZN-BYJ-2.5 | 1.名称：电气配线 2.规格、型号、规格：WDZN-BYJ-2.5 3.材质：铜芯 4.配线形式及部位：综合考虑 5.其他:未尽事宜详见图纸、设计说明及招标文件，满足设计要求及施工规范 |  | m | 40.98 | 10.53 | 431.52 |  |  | 147.67
35 | 030411004002 | 配线 WDZN-BYJ-4 | 1.名称：电气配线 2.规格、型号、规格：WDZN-BYJ-4 3.材质：铜芯 4.配线形式及部位：综合考虑 5.其他:未尽事宜详见图纸、设计说明及招标文件，满足设计要求及施工规范 |  | m | 118.21 | 12.31 | 1455.17 |  |  | 483.96
本页小计 | [7 empty] | 1886.69 |  |  | 631.63
注：为计取规费等的使用，可在表中增设其中：“定额人工费”。
|  |  |  | 第 14 页 共 17 页 |  |  |  |  | 表—08
分部分项工程和单价措施项目清单与计价表
工程名称：强电工程 |  |  |  | 标段：11050171工程（水电及暖通） |  |  |  |  | 第 15 页 共 17 页
序号 | 项目编码 | 项目名称 | 项目特征描述 |  | 计量单位 | 工程量 | 金额（元）
[7 empty] | 综合单价 | 合价 |  | 其中
[10 empty] | 暂估价 | 定额人工费
36 | 030411004003 | 配线 ZC-BV-2.5 | 1.名称：电气配线 2.规格、型号、规格：ZC-BV-2.5 3.材质：铜芯 4.配线形式及部位：综合考虑 5.其他:未尽事宜详见图纸、设计说明及招标文件，满足设计要求及施工规范 |  | m | 3535.64 | 2.81 | 9935.15 |  |  | 1489.21
37 | 030411004004 | 配线 ZC-BV-4 | 1.名称：电气配线 2.规格、型号、规格：ZC-BV-4 3.材质：铜芯 4.配线形式及部位：综合考虑 5.其他:未尽事宜详见图纸、设计说明及招标文件，满足设计要求及施工规范 |  | m | 1816.91 | 3.21 | 5832.28 |  |  | 874.66
38 | 030411006001 | 钢制接线盒 | 1.名称：钢制接线盒 2.规格、型号：满足设计要求 3.其他：满足招标、设计图纸、施工验收规范及合同要求 |  | 个 | 132 | 7.09 | 935.88 |  |  | 298.32
39 | 030412001001 | 壁灯 1×18W | 1.名称:壁灯 2.规格、型号:1×18W 3.安装方式：距地2.6米壁装 4.其他：满足设计、施工、验收规范及招标文件的要求 |  | 套 | 1 | 257.24 | 257.24 |  |  | 91.95
本页小计 | [7 empty] | 16960.55 |  |  | 2754.14
注：为计取规费等的使用，可在表中增设其中：“定额人工费”。
|  |  |  | 第 15 页 共 17 页 |  |  |  |  | 表—08
分部分项工程和单价措施项目清单与计价表
工程名称：强电工程 |  |  |  | 标段：11050171工程（水电及暖通） |  |  |  |  | 第 16 页 共 17 页
序号 | 项目编码 | 项目名称 | 项目特征描述 |  | 计量单位 | 工程量 | 金额（元）
[7 empty] | 综合单价 | 合价 |  | 其中
[10 empty] | 暂估价 | 定额人工费
40 | 030412001002 | 壁装型LED T8灯 25W | 1.名称:壁装型LED T8灯 2.规格、型号:25W 3.安装方式：距地2.6米壁装 4.其他：满足设计、施工、验收规范及招标文件的要求 |  | 套 | 3 | 411.7 | 1235.1 |  |  | 420.19
41 | 030412001003 | 壁装光伏太阳能灯（光伏板+光源） 1X50W | 1.名称:壁装光伏太阳能灯（光伏板+光源） 2.规格、型号:LED光源 1X50W 防护等级:IP65 3.安装方式：距地4.2米沿外墙壁装安装 4.其他：满足设计、施工、验收规范及招标文件的要求 |  | 套 | 14 | 582.36 | 8153.04 |  |  | 211.47
42 | 030412002001 | 高天棚照明灯 1X100W | 1.名称:高天棚照明灯 2.规格、型号:LED光源1X100W 3.安装方式：距地4.5米金属管吊安装 4.其他：满足设计、施工、验收规范及招标文件的要求 |  | 套 | 56 | 212.74 | 11913.44 |  |  | 731.58
43 | 030412005001 | 自带蓄电池LED T8灯 25W | 1.名称:自带蓄电池LED T8灯 2.规格、型号: 25W 自带蓄电池 持续时间≥90min 3.安装方式：吸顶安装 4.其他：满足设计、施工、 |  | 套 | 4 | 582.11 | 2328.44 |  |  | 815.38
本页小计 | [7 empty] | 23630.02 |  |  | 2178.62
注：为计取规费等的使用，可在表中增设其中：“定额人工费”。
|  |  |  | 第 16 页 共 17 页 |  |  |  |  | 表—08
分部分项工程和单价措施项目清单与计价表
工程名称：强电工程 |  |  |  | 标段：11050171工程（水电及暖通） |  |  |  |  | 第 17 页 共 17 页
序号 | 项目编码 | 项目名称 | 项目特征描述 |  | 计量单位 | 工程量 | 金额（元）
[7 empty] | 综合单价 | 合价 |  | 其中
[10 empty] | 暂估价 | 定额人工费
验收规范及招标文件的要求
44 | 030414011001 | 接地装置调试 | 1.名称：接地装置调试 2.其他：满足设计、施工、验收规范及招标文件的要求 |  | 系统 | 1 | 3761.08 | 3761.08 |  |  | 1713.92
|  | 分部小计 | [5 empty] | 166081.01 |  |  | 34153.26
措施项目
45 | 031301017001 | 脚手架搭拆 |  |  | 项 | 1 | 1573.78 | 1573.78 |  |  | 341.53
|  | 分部小计 | [5 empty] | 1573.78 |  |  | 341.53
本页小计 | [7 empty] | 5334.86 |  |  | 2055.45
合 计 | [7 empty] | 167654.79 |  |  | 34494.79
注：为计取规费等的使用，可在表中增设其中：“定额人工费”。
|  |  |  | 第 17 页 共 17 页 |  |  |  |  | 表—08

## 表-11 总价措施项目清单与计价表【强电工程】
总价措施项目清单与计价表
工程名称：强电工程 |  |  |  | 标段：11050171工程（水电及暖通） |  |  |  | 第 1 页 共 1 页
序号 | 项目编码 | 项目名称 | 计算基础 |  | 费率 (%) | 金额 (元) | 调整 费率 (%) |  | 调整后 金额(元) | 备注
| 一 | 安全文明施工费
1 | 031302001001 | 环境保护费 | 人工费 |  | 1.296 | 447.05
2 | 031302001002 | 文明施工费 | 人工费 |  | 2.112 | 728.53
3 | 031302001003 | 安全施工费 | 人工费 |  | 10.332 | 3564
4 | 031302001004 | 临时设施费 | 人工费 |  | 8.184 | 2823.05
5 | 031302001005 | 扬尘污染防治增加费 | 人工费 |  | 2.832 | 976.89
6 | 031302001006 | 建筑工人实名制费 | 人工费 |  | 0.564 | 194.55
7 | 031302001007 | 防疫抗疫费 | 人工费 |  | 2.988 | 1030.7
| 二 | 其他总价措施项目
8 | 03B001 | 工程定位复测费 | 人工费 |  | 0.75 | 258.71
9 | 03B002 | 施工因素增加费 | 人工费 |  | 0
10 | 03B003 | 特殊地区增加费 | 人工费 |  | 0
11 | 031302002001 | 夜间施工增加费 | 人工费 |  | 2.63 | 907.21
12 | 031302004001 | 二次搬运费 | 人工费 |  | 0.9 | 310.45
13 | 031302005001 | 冬雨季施工增加费 | 人工费 |  | 3.49 | 1203.87
14 | 031302006001 | 已完工程及设备保护费 | 人工费 |  | 0.14 | 48.29
合 计 | [5 empty] | 12493.3
编制人（造价人员）： |  |  |  | 复核人（造价工程师）：
注：1.“计算基础”中安全文明施工费可为“定额基价”、“定额人工费”或“定额人工费+定额机械费”，其他项目可为“定额人工费”或“定额人工费+定额机械费”。 2.按施工方案计算的措施费，若无“计算基础”和“费率”的数值，也可只填“金额”数值，但应在备注栏说明施工方案出处或计算方法。
|  |  |  | 第 1 页 共 1 页 |  |  |  | 表-11

## 表-12 其他项目清单与计价汇总表【强电工程】
其他项目清单与计价汇总表
工程名称：强电工程 |  | 标段：11050171工程（水电及暖通） |  |  | 第 1 页 共 1 页
序号 | 项目名称 |  | 金额（元） | 结算金额（元） |  | 备注
1 | 暂列金额 |  |  |  |  | 明细详见表-12-1
2 | 暂估价
2.1 | 材料（工程设备）暂估价 |  | — |  |  | 明细详见表-12-2
2.2 | 专业工程暂估价 |  |  |  |  | 明细详见表-12-3
3 | 计日工 |  |  |  |  | 明细详见表-12-4
4 | 总承包服务费 |  |  |  |  | 明细详见表-12-5
合计 |  |  | 0
注：材料（工程设备）暂估单价进入清单项目综合单价，此处不汇总。
|  | 第 1 页 共 1 页 |  |  | 表—12

## 表-13 规费、税金项目清单与计价表【强电工程】
规费、税金项目计价表
工程名称：强电工程 |  |  | 标段：11050171工程（水电及暖通） |  |  |  | 第 1 页 共 1 页
序号 | 项目名称 | 计算基础 |  | 计算基数 |  | 费率(%) |  | 金额
1 | 规费 | 其中：社会保险费+其中：住房公积金+其中：环境保护税 |  | 7588.86 |  |  |  | 7588.86
1.1 | 其中：社会保险费 | 分部分项工程的人工费+定额措施项目费中的人工费 |  | 34494.79 |  | 16 |  | 5519.17
1.2 | 其中：住房公积金 | 分部分项工程的人工费+定额措施项目费中的人工费 |  | 34494.79 |  | 6 |  | 2069.69
1.3 | 其中：环境保护税 | 按实记取 |  |  |  | 0
2 | 税金 | 分部分项工程费及定额措施项目费+措施项目费（费率措施费）+其他项目费+规费 |  | 187736.95 |  | 9 |  | 16896.33
合 计 | [7 empty] | 24485.19
编制人（造价人员）： |  |  |  |  | 复核人（造价工程师）：
|  |  | 第 1 页 共 1 页 |  |  |  | 表-13

## 表-04 单位工程招标控制价汇总表【给排水工程】
单位工程招标控制价汇总表
工程名称：给排水工程 |  | 标段：11050171工程（水电及暖通） |  | 第 1 页 共 1 页
序号 | 汇总内容 |  | 金额:(元) |  | 其中：暂估价(元)
一 | 分部分项工程费及定额措施项目费 |  | 12067.5
二 | 措施项目费（费率措施费） |  | 833.02 |  | －
三 | 其他项目费 |  |  |  | －
| 暂列金额 |  |  |  | －
| 专业工程暂估价 |  |  |  | －
| 计日工 |  |  |  | －
| 总承包服务费 |  |  |  | －
四 | 规费 |  | 506 |  | －
| 其中：社会保险费 |  | 368 |  | －
| 其中：住房公积金 |  | 138 |  | －
| 其中：环境保护税 |  |  |  | －
五 | 税金 |  | 1206.59 |  | －
招标控制价合计=(一)+(二)+(三)+(四)+(五) |  |  | 14,613.11 |  | 0
注：本表适用于单位工程招标控制价或投标报价的汇总，如无单位工程划分，单项工程也使用本表汇总
|  | 第 1 页 共 1 页 |  | 表—04

## 表-08 分部分项工程和单价措施项目清单与计价表【给排水工
分部分项工程和单价措施项目清单与计价表
工程名称：给排水工程 |  |  |  | 标段：11050171工程（水电及暖通） |  |  |  |  | 第 1 页 共 9 页
序号 | 项目编码 | 项目名称 | 项目特征描述 |  | 计量单位 | 工程量 | 金额（元）
[7 empty] | 综合单价 | 合价 |  | 其中
[10 empty] | 暂估价 | 定额人工费
整个项目
1 | 031001001001 | 内外壁热镀锌钢管 DN75 | 1.安装部位：室内自喷排水 2.材质、规格：内外壁热镀锌钢管 DN75 3.连接形式：卡箍式连接 4.压力等级：满足设计要求 5.包含各种管件、管卡、消毒、水压试验及水冲洗、警示带铺设墙孔洞、套管制作安装、切管、调直、栽钩卡及管件、连接件、管道安装、支架制作、安装、除锈、刷漆、管道标识或警示带、管道穿孔及管道穿孔后的恢复、封堵等完成本工作所需的所有工作内容 6.其他：满足业主、设计、施工、验收规范及招标文件的要求 |  | m | 5.52 | 264.3 | 1458.94 |  |  | 420.19
2 | 031001006001 | PP-R管S5级(1.25MPa) DN15 | 1.安装部位:室内 2.介质:冷水 3.材质、规格:PP-R S5级 DN15 4.压力等级：1.25MPa 5.连接形式:热熔连接 6.包含各种管件、管卡、消毒、水压试验 |  | m | 2.61 | 78.61 | 205.17 |  |  | 57.91
本页小计 | [7 empty] | 1664.11 |  |  | 478.1
注：为计取规费等的使用，可在表中增设其中：“定额人工费”。
|  |  |  | 第 1 页 共 9 页 |  |  |  |  | 表—08
分部分项工程和单价措施项目清单与计价表
工程名称：给排水工程 |  |  |  | 标段：11050171工程（水电及暖通） |  |  |  |  | 第 2 页 共 9 页
序号 | 项目编码 | 项目名称 | 项目特征描述 |  | 计量单位 | 工程量 | 金额（元）
[7 empty] | 综合单价 | 合价 |  | 其中
[10 empty] | 暂估价 | 定额人工费
及水冲洗、警示带铺设墙孔洞、套管制作安装、切管、调直、栽钩卡及管件、连接件、管道安装、支架制作、安装、刷漆、管道标识或警示带、管道穿孔及管道穿孔后的恢复、封堵等完成本工作所需的所有工作内容 7.其他：满足业主、设计、施工、验收规范及招标文件的要求
3 | 031001006002 | PP-R管S5级(1.25MPa) DN25 | 1.安装部位:室内 2.介质:冷水 3.材质、规格:PP-R S5级 DN25 4.压力等级：1.25MPa 5.连接形式:热熔连接 6.包含各种管件、管卡、消毒、水压试验及水冲洗、警示带铺设墙孔洞、套管制作安装、切管、调直、栽钩卡及管件、连接件、管道安装、支架制作、安装、刷漆、管道标识或警示带、管道穿孔及管道穿孔后的恢复、封堵等完 |  | m | 1.31 | 114.57 | 150.09 |  |  | 40.1
本页小计 | [7 empty] | 150.09 |  |  | 40.1
注：为计取规费等的使用，可在表中增设其中：“定额人工费”。
|  |  |  | 第 2 页 共 9 页 |  |  |  |  | 表—08
分部分项工程和单价措施项目清单与计价表
工程名称：给排水工程 |  |  |  | 标段：11050171工程（水电及暖通） |  |  |  |  | 第 3 页 共 9 页
序号 | 项目编码 | 项目名称 | 项目特征描述 |  | 计量单位 | 工程量 | 金额（元）
[7 empty] | 综合单价 | 合价 |  | 其中
[10 empty] | 暂估价 | 定额人工费
成本工作所需的所有工作内容 7.其他：满足业主、设计、施工、验收规范及招标文件的要求
4 | 031001006003 | PP-R管S5级(1.25MPa) DN32 | 1.安装部位:室内 2.介质:冷水 3.材质、规格:PP-R S5级 DN32 4.压力等级：1.25MPa 5.连接形式:热熔连接 6.包含各种管件、管卡、消毒、水压试验及水冲洗、警示带铺设墙孔洞、套管制作安装、切管、调直、栽钩卡及管件、连接件、管道安装、支架制作、安装、刷漆、管道标识或警示带、管道穿孔及管道穿孔后的恢复、封堵等完成本工作所需的所有工作内容 7.其他：满足业主、设计、施工、验收规范及招标文件的要求 |  | m | 5.51 | 150.56 | 829.59 |  |  | 180.9
5 | 031001006004 | U-PVC排水塑料管 DN50 | 1.安装部位:室内 2.介质:雨、污水 3.材质、规格:U-PVC排水塑料 |  | m | 3.16 | 97.73 | 308.83 |  |  | 103.68
本页小计 | [7 empty] | 1138.42 |  |  | 284.58
注：为计取规费等的使用，可在表中增设其中：“定额人工费”。
|  |  |  | 第 3 页 共 9 页 |  |  |  |  | 表—08
分部分项工程和单价措施项目清单与计价表
工程名称：给排水工程 |  |  |  | 标段：11050171工程（水电及暖通） |  |  |  |  | 第 4 页 共 9 页
序号 | 项目编码 | 项目名称 | 项目特征描述 |  | 计量单位 | 工程量 | 金额（元）
[7 empty] | 综合单价 | 合价 |  | 其中
[10 empty] | 暂估价 | 定额人工费
管 DN50 4.连接形式:承插连接 5.包含：各种管件、管卡、压力试验、通球试验及灌水通球试验等综合考虑、警示带铺设墙孔洞、套管制作安装、切管、调直、栽钩卡及管件、连接件、管道安装、支架制作、安装、刷漆、管道标识或警示带、管道穿孔及管道穿孔后的恢复、封堵等完成本工作所需的所有工作内容 6.其他:未尽事宜详见图纸、设计说明及招标文件，满足设计要求及施工规范
6 | 031001006005 | U-PVC排水塑料管 DN75 | 1.安装部位:室内 2.介质:雨、污水 3.材质、规格:U-PVC排水塑料管 DN75 4.连接形式:承插连接 5.包含：各种管件、管卡、压力试验、通球试验及灌水通球试验等综合考虑、警示带铺设墙孔洞、套管制作安装、切管、 |  | m | 0.9 | 152.27 | 137.04 |  |  | 40.62
本页小计 | [7 empty] | 137.04 |  |  | 40.62
注：为计取规费等的使用，可在表中增设其中：“定额人工费”。
|  |  |  | 第 4 页 共 9 页 |  |  |  |  | 表—08
分部分项工程和单价措施项目清单与计价表
工程名称：给排水工程 |  |  |  | 标段：11050171工程（水电及暖通） |  |  |  |  | 第 5 页 共 9 页
序号 | 项目编码 | 项目名称 | 项目特征描述 |  | 计量单位 | 工程量 | 金额（元）
[7 empty] | 综合单价 | 合价 |  | 其中
[10 empty] | 暂估价 | 定额人工费
调直、栽钩卡及管件、连接件、管道安装、支架制作、安装、刷漆、管道标识或警示带、管道穿孔及管道穿孔后的恢复、封堵等完成本工作所需的所有工作内容 6.其他:未尽事宜详见图纸、设计说明及招标文件，满足设计要求及施工规范
7 | 031001006006 | U-PVC排水塑料管 DN100 | 1.安装部位:室内 2.介质:雨、污水 3.材质、规格:U-PVC排水塑料管 DN100 4.连接形式:承插连接 5.包含：各种管件、管卡、压力试验、通球试验及灌水通球试验等综合考虑、警示带铺设墙孔洞、套管制作安装、切管、调直、栽钩卡及管件、连接件、管道安装、支架制作、安装、刷漆、管道标识或警示带、管道穿孔及管道穿孔后的恢复、封堵等完成本工作所需 |  | m | 69.96 | 67.49 | 4721.6 |  |  | 894.51
本页小计 | [7 empty] | 4721.6 |  |  | 894.51
注：为计取规费等的使用，可在表中增设其中：“定额人工费”。
|  |  |  | 第 5 页 共 9 页 |  |  |  |  | 表—08
分部分项工程和单价措施项目清单与计价表
工程名称：给排水工程 |  |  |  | 标段：11050171工程（水电及暖通） |  |  |  |  | 第 6 页 共 9 页
序号 | 项目编码 | 项目名称 | 项目特征描述 |  | 计量单位 | 工程量 | 金额（元）
[7 empty] | 综合单价 | 合价 |  | 其中
[10 empty] | 暂估价 | 定额人工费
的所有工作内容 6.其他:未尽事宜详见图纸、设计说明及招标文件，满足设计要求及施工规范
8 | 031003001001 | 减压阀 DN32 | 1.名称：减压阀 2.材质、型号：满足设计要求 3.规格：DN32 4.连接方式：满足设计要求 5.其他：满足业主、设计、施工、验收规范及招标文件的要求 |  | 个 | 1 | 431.71 | 431.71 |  |  | 127.09
9 | 031003001002 | 截止阀 DN32 | 1.名称：截止阀 2.材质、型号：满足设计要求 3.规格：DN32 4.连接方式：满足设计要求 5.其他：满足业主、设计、施工、验收规范及招标文件的要求 |  | 个 | 1 | 125.7 | 125.7 |  |  | 41.5
10 | 031003013001 | 旋翼式干式水表 DN32 | 1.名称:旋翼式干式水表 2.材质、型号：满足设计要求 3.规格:DN32 4.连接方式：满足设计要求 5.其他：满足业主、设计、施工、验收规范及招标文件的要求 |  | 个 | 1 | 460.41 | 460.41 |  |  | 21.53
11 | 031004003001 | 洗脸盆 | 1.名称：洗脸 |  | 组 | 1 | 479.59 | 479.59 |  |  | 28.92
本页小计 | [7 empty] | 1497.41 |  |  | 219.04
注：为计取规费等的使用，可在表中增设其中：“定额人工费”。
|  |  |  | 第 6 页 共 9 页 |  |  |  |  | 表—08
分部分项工程和单价措施项目清单与计价表
工程名称：给排水工程 |  |  |  | 标段：11050171工程（水电及暖通） |  |  |  |  | 第 7 页 共 9 页
序号 | 项目编码 | 项目名称 | 项目特征描述 |  | 计量单位 | 工程量 | 金额（元）
[7 empty] | 综合单价 | 合价 |  | 其中
[10 empty] | 暂估价 | 定额人工费
盆 2.规格、类型：满足设计要求 3.组装形式 ：满足设计要求 4.附件名称、数量：包括给水角阀、金属软管、冷热水龙头等全部附件 5.其他:满足业主、设计、施工、验收规范及招标文件的要求
12 | 031004006001 | 蹲便器 | 1.名称：蹲便器 2.材质：满足设计要求 3.要求：符合《节水型生活用水器具》(CJ/T164-2014)标准的要求 4.其他：未尽事宜详见图纸、设计说明及招标文件，满足设计要求及施工规范 |  | 套 | 1 | 502.31 | 502.31 |  |  | 34.2
13 | 031004008001 | 拖布池 | 1.名称：拖布池 2.规格、类型：满足设计要求 3.附件名称、数量：存水弯，排水栓带链堵等附件 4.其他:满足业主、设计、施工、验收规范及招标文件的要求 |  | 组 | 1 | 248.51 | 248.51 |  |  | 14.2
14 | 031004014001 | 水龙头 DN15 | 1.名称：水龙头 |  | 个 | 1 | 143.18 | 143.18 |  |  | 37.28
本页小计 | [7 empty] | 894 |  |  | 85.68
注：为计取规费等的使用，可在表中增设其中：“定额人工费”。
|  |  |  | 第 7 页 共 9 页 |  |  |  |  | 表—08
分部分项工程和单价措施项目清单与计价表
工程名称：给排水工程 |  |  |  | 标段：11050171工程（水电及暖通） |  |  |  |  | 第 8 页 共 9 页
序号 | 项目编码 | 项目名称 | 项目特征描述 |  | 计量单位 | 工程量 | 金额（元）
[7 empty] | 综合单价 | 合价 |  | 其中
[10 empty] | 暂估价 | 定额人工费
2.材质、型号：满足设计要求 3.规格：DN15 4.连接方式：满足设计要求 5.其他：满足业主、设计、施工、验收规范及招标文件的要求
15 | 031004014002 | 地漏 DN50 | 1.名称：地漏 2.材质:满足设计要求 3.型号、规格:DN50 4.其他：满足业主、设计、施工、验收规范及招标文件的要求 |  | 个 | 1 | 110.83 | 110.83 |  |  | 41.67
16 | 031004014003 | 雨水斗 DN100 | 1.名称：雨水斗 2.材质、型号：满足设计要求 3.规格：DN100 4.其他：满足业主、设计、施工、验收规范及招标文件的要求 |  | 个 | 10 | 127.08 | 1270.8 |  |  | 169
17 | 031004014004 | 钢制锥形漏斗 DN75 | 1.名称：钢制锥形漏斗 2.材质、型号：满足设计要求 3.规格：DN75 4.其他：满足业主、设计、施工、验收规范及招标文件的要求 |  | 个 | 1 | 361.97 | 361.97 |  |  | 20.41
|  | 分部小计 | [5 empty] | 11946.27 |  |  | 2273.71
措施项目
18 | 031301017003 | 脚手架搭拆 |  |  | 项 | 1 | 121.23 | 121.23 |  |  | 26.31
本页小计 | [7 empty] | 1864.83 |  |  | 257.39
注：为计取规费等的使用，可在表中增设其中：“定额人工费”。
|  |  |  | 第 8 页 共 9 页 |  |  |  |  | 表—08
分部分项工程和单价措施项目清单与计价表
工程名称：给排水工程 |  |  |  | 标段：11050171工程（水电及暖通） |  |  |  |  | 第 9 页 共 9 页
序号 | 项目编码 | 项目名称 | 项目特征描述 |  | 计量单位 | 工程量 | 金额（元）
[7 empty] | 综合单价 | 合价 |  | 其中
[10 empty] | 暂估价 | 定额人工费
|  | 分部小计 | [5 empty] | 121.23 |  |  | 26.31
本页小计
合 计 | [7 empty] | 12067.5 |  |  | 2300.02
注：为计取规费等的使用，可在表中增设其中：“定额人工费”。
|  |  |  | 第 9 页 共 9 页 |  |  |  |  | 表—08

## 表-11 总价措施项目清单与计价表【给排水工程】
总价措施项目清单与计价表
工程名称：给排水工程 |  |  |  | 标段：11050171工程（水电及暖通） |  |  |  | 第 1 页 共 1 页
序号 | 项目编码 | 项目名称 | 计算基础 |  | 费率 (%) | 金额 (元) | 调整 费率 (%) |  | 调整后 金额(元) | 备注
| 一 | 安全文明施工费
1 | 031302001015 | 环境保护费 | 人工费 |  | 1.296 | 29.81
2 | 031302001016 | 文明施工费 | 人工费 |  | 2.112 | 48.58
3 | 031302001017 | 安全施工费 | 人工费 |  | 10.332 | 237.64
4 | 031302001018 | 临时设施费 | 人工费 |  | 8.184 | 188.23
5 | 031302001019 | 扬尘污染防治增加费 | 人工费 |  | 2.832 | 65.14
6 | 031302001020 | 建筑工人实名制费 | 人工费 |  | 0.564 | 12.97
7 | 031302001021 | 防疫抗疫费 | 人工费 |  | 2.988 | 68.72
| 二 | 其他总价措施项目
8 | 03B001 | 工程定位复测费 | 人工费 |  | 0.75 | 17.25
9 | 03B002 | 施工因素增加费 | 人工费 |  | 0
10 | 03B003 | 特殊地区增加费 | 人工费 |  | 0
11 | 031302002003 | 夜间施工增加费 | 人工费 |  | 2.63 | 60.49
12 | 031302004003 | 二次搬运费 | 人工费 |  | 0.9 | 20.7
13 | 031302005003 | 冬雨季施工增加费 | 人工费 |  | 3.49 | 80.27
14 | 031302006003 | 已完工程及设备保护费 | 人工费 |  | 0.14 | 3.22
合 计 | [5 empty] | 833.02
编制人（造价人员）： |  |  |  | 复核人（造价工程师）：
注：1.“计算基础”中安全文明施工费可为“定额基价”、“定额人工费”或“定额人工费+定额机械费”，其他项目可为“定额人工费”或“定额人工费+定额机械费”。 2.按施工方案计算的措施费，若无“计算基础”和“费率”的数值，也可只填“金额”数值，但应在备注栏说明施工方案出处或计算方法。
|  |  |  | 第 1 页 共 1 页 |  |  |  | 表-11

## 表-12 其他项目清单与计价汇总表【给排水工程】
其他项目清单与计价汇总表
工程名称：给排水工程 |  | 标段：11050171工程（水电及暖通） |  |  | 第 1 页 共 1 页
序号 | 项目名称 |  | 金额（元） | 结算金额（元） |  | 备注
1 | 暂列金额 |  |  |  |  | 明细详见表-12-1
2 | 暂估价
2.1 | 材料（工程设备）暂估价 |  | — |  |  | 明细详见表-12-2
2.2 | 专业工程暂估价 |  |  |  |  | 明细详见表-12-3
3 | 计日工 |  |  |  |  | 明细详见表-12-4
4 | 总承包服务费 |  |  |  |  | 明细详见表-12-5
合计 |  |  | 0
注：材料（工程设备）暂估单价进入清单项目综合单价，此处不汇总。
|  | 第 1 页 共 1 页 |  |  | 表—12

## 表-13 规费、税金项目清单与计价表【给排水工程】
规费、税金项目计价表
工程名称：给排水工程 |  |  | 标段：11050171工程（水电及暖通） |  |  |  | 第 1 页 共 1 页
序号 | 项目名称 | 计算基础 |  | 计算基数 |  | 费率(%) |  | 金额
1 | 规费 | 其中：社会保险费+其中：住房公积金+其中：环境保护税 |  | 506 |  |  |  | 506
1.1 | 其中：社会保险费 | 分部分项工程的人工费+定额措施项目费中的人工费 |  | 2300.02 |  | 16 |  | 368
1.2 | 其中：住房公积金 | 分部分项工程的人工费+定额措施项目费中的人工费 |  | 2300.02 |  | 6 |  | 138
1.3 | 其中：环境保护税 | 按实记取 |  |  |  | 0
2 | 税金 | 分部分项工程费及定额措施项目费+措施项目费（费率措施费）+其他项目费+规费 |  | 13406.52 |  | 9 |  | 1206.59
合 计 | [7 empty] | 1712.59
编制人（造价人员）： |  |  |  |  | 复核人（造价工程师）：
|  |  | 第 1 页 共 1 页 |  |  |  | 表-13

## 表-04 单位工程招标控制价汇总表【暖通工程】
单位工程招标控制价汇总表
工程名称：暖通工程 |  | 标段：11050171工程（水电及暖通） |  | 第 1 页 共 1 页
序号 | 汇总内容 |  | 金额:(元) |  | 其中：暂估价(元)
一 | 分部分项工程费及定额措施项目费 |  | 135491.18
二 | 措施项目费（费率措施费） |  | 6855.36 |  | －
三 | 其他项目费 |  |  |  | －
| 暂列金额 |  |  |  | －
| 专业工程暂估价 |  |  |  | －
| 计日工 |  |  |  | －
| 总承包服务费 |  |  |  | －
四 | 规费 |  | 4164.17 |  | －
| 其中：社会保险费 |  | 3028.49 |  | －
| 其中：住房公积金 |  | 1135.68 |  | －
| 其中：环境保护税 |  |  |  | －
五 | 税金 |  | 13185.96 |  | －
招标控制价合计=(一)+(二)+(三)+(四)+(五) |  |  | 159,696.67 |  | 0
注：本表适用于单位工程招标控制价或投标报价的汇总，如无单位工程划分，单项工程也使用本表汇总
|  | 第 1 页 共 1 页 |  | 表—04

## 表-08 分部分项工程和单价措施项目清单与计价表【暖通工程】
分部分项工程和单价措施项目清单与计价表
工程名称：暖通工程 |  |  |  | 标段：11050171工程（水电及暖通） |  |  |  |  | 第 1 页 共 9 页
序号 | 项目编码 | 项目名称 | 项目特征描述 |  | 计量单位 | 工程量 | 金额（元）
[7 empty] | 综合单价 | 合价 |  | 其中
[10 empty] | 暂估价 | 定额人工费
整个项目
1 | 031001001002 | 热镀锌钢管 DN20 | 1.安装部位:室内 2.介质:热水 3.材质、规格:热镀锌钢管 DN20 4.连接形式:丝扣连接 5.包含：各种管件、管卡、消毒、水压试验及水冲洗、警示带铺设墙孔洞、套管制作安装、切管、调直、栽钩卡及管件、连接件、管道安装、支架制作、安装、除锈、刷漆、管道标识或警示带、管道穿孔及管道穿孔后的恢复、封堵等完成本工作所需的所有工作内容 6.其他:未尽事宜详见图纸、设计说明及招标文件，满足设计要求及施工规范 |  | m | 218.69 | 39.76 | 8695.11 |  |  | 2205.27
2 | 031001001003 | 热镀锌钢管 DN25 | 1.安装部位:室内 2.介质:热水 3.材质、规格:热镀锌钢管 DN25 4.连接形式:丝扣连接 5.包含：各种管件、管卡、消毒、水压试验及水冲洗、警示带铺设墙 |  | m | 329.32 | 46.67 | 15369.36 |  |  | 3991.69
本页小计 | [7 empty] | 24064.47 |  |  | 6196.96
注：为计取规费等的使用，可在表中增设其中：“定额人工费”。
|  |  |  | 第 1 页 共 9 页 |  |  |  |  | 表—08
分部分项工程和单价措施项目清单与计价表
工程名称：暖通工程 |  |  |  | 标段：11050171工程（水电及暖通） |  |  |  |  | 第 2 页 共 9 页
序号 | 项目编码 | 项目名称 | 项目特征描述 |  | 计量单位 | 工程量 | 金额（元）
[7 empty] | 综合单价 | 合价 |  | 其中
[10 empty] | 暂估价 | 定额人工费
孔洞、套管制作安装、切管、调直、栽钩卡及管件、连接件、管道安装、支架制作、安装、除锈、刷漆、管道标识或警示带、管道穿孔及管道穿孔后的恢复、封堵等完成本工作所需的所有工作内容 6.其他:未尽事宜详见图纸、设计说明及招标文件，满足设计要求及施工规范
3 | 031001001004 | 热镀锌钢管 DN32 | 1.安装部位:室内 2.介质:热水 3.材质、规格:热镀锌钢管 DN32 4.连接形式:丝扣连接 5.包含：各种管件、管卡、消毒、水压试验及水冲洗、警示带铺设墙孔洞、套管制作安装、切管、调直、栽钩卡及管件、连接件、管道安装、支架制作、安装、除锈、刷漆、管道标识或警示带、管道穿孔及管道穿孔后的恢复、封堵等完成本工作所需的所有工 |  | m | 61.88 | 50.92 | 3150.93 |  |  | 750.05
本页小计 | [7 empty] | 3150.93 |  |  | 750.05
注：为计取规费等的使用，可在表中增设其中：“定额人工费”。
|  |  |  | 第 2 页 共 9 页 |  |  |  |  | 表—08
分部分项工程和单价措施项目清单与计价表
工程名称：暖通工程 |  |  |  | 标段：11050171工程（水电及暖通） |  |  |  |  | 第 3 页 共 9 页
序号 | 项目编码 | 项目名称 | 项目特征描述 |  | 计量单位 | 工程量 | 金额（元）
[7 empty] | 综合单价 | 合价 |  | 其中
[10 empty] | 暂估价 | 定额人工费
作内容 6.其他:未尽事宜详见图纸、设计说明及招标文件，满足设计要求及施工规范
4 | 031001001005 | 热镀锌钢管 DN40 | 1.安装部位:室内 2.介质:热水 3.材质、规格:热镀锌钢管 DN40 4.连接形式:丝扣连接 5.包含：各种管件、管卡、消毒、水压试验及水冲洗、警示带铺设墙孔洞、套管制作安装、切管、调直、栽钩卡及管件、连接件、管道安装、支架制作、安装、除锈、刷漆、管道标识或警示带、管道穿孔及管道穿孔后的恢复、封堵等完成本工作所需的所有工作内容 6.其他:未尽事宜详见图纸、设计说明及招标文件，满足设计要求及施工规范 |  | m | 64.07 | 57.53 | 3685.95 |  |  | 924.79
5 | 031001001006 | 热镀锌钢管 DN50 | 1.安装部位:室内 2.介质:热水 3.材质、规格:热镀锌钢管 DN50 4.连接形式:丝 |  | m | 105.04 | 74.42 | 7817.08 |  |  | 1550.81
本页小计 | [7 empty] | 11503.03 |  |  | 2475.6
注：为计取规费等的使用，可在表中增设其中：“定额人工费”。
|  |  |  | 第 3 页 共 9 页 |  |  |  |  | 表—08
分部分项工程和单价措施项目清单与计价表
工程名称：暖通工程 |  |  |  | 标段：11050171工程（水电及暖通） |  |  |  |  | 第 4 页 共 9 页
序号 | 项目编码 | 项目名称 | 项目特征描述 |  | 计量单位 | 工程量 | 金额（元）
[7 empty] | 综合单价 | 合价 |  | 其中
[10 empty] | 暂估价 | 定额人工费
扣连接 5.包含：各种管件、管卡、消毒、水压试验及水冲洗、警示带铺设墙孔洞、套管制作安装、切管、调直、栽钩卡及管件、连接件、管道安装、支架制作、安装、除锈、刷漆、管道标识或警示带、管道穿孔及管道穿孔后的恢复、封堵等完成本工作所需的所有工作内容 6.其他:未尽事宜详见图纸、设计说明及招标文件，满足设计要求及施工规范
6 | 031001001007 | 热镀锌钢管 DN70 | 1.安装部位:室内 2.介质:热水 3.材质、规格:热镀锌钢管 DN70 4.连接形式:丝扣连接 5.包含：各种管件、管卡、消毒、水压试验及水冲洗、警示带铺设墙孔洞、套管制作安装、切管、调直、栽钩卡及管件、连接件、管道安装、支架制作、安装、除锈、刷漆、管 |  | m | 140.67 | 92.04 | 12947.27 |  |  | 2247.48
本页小计 | [7 empty] | 12947.27 |  |  | 2247.48
注：为计取规费等的使用，可在表中增设其中：“定额人工费”。
|  |  |  | 第 4 页 共 9 页 |  |  |  |  | 表—08
分部分项工程和单价措施项目清单与计价表
工程名称：暖通工程 |  |  |  | 标段：11050171工程（水电及暖通） |  |  |  |  | 第 5 页 共 9 页
序号 | 项目编码 | 项目名称 | 项目特征描述 |  | 计量单位 | 工程量 | 金额（元）
[7 empty] | 综合单价 | 合价 |  | 其中
[10 empty] | 暂估价 | 定额人工费
道标识或警示带、管道穿孔及管道穿孔后的恢复、封堵等完成本工作所需的所有工作内容 6.其他:未尽事宜详见图纸、设计说明及招标文件，满足设计要求及施工规范
7 | 031001001008 | 热镀锌钢管 DN80 | 1.安装部位:室内 2.介质:热水 3.材质、规格:热镀锌钢管 DN80 4.连接形式:丝扣连接 5.包含：各种管件、管卡、消毒、水压试验及水冲洗、警示带铺设墙孔洞、套管制作安装、切管、调直、栽钩卡及管件、连接件、管道安装、支架制作、安装、除锈、刷漆、管道标识或警示带、管道穿孔及管道穿孔后的恢复、封堵等完成本工作所需的所有工作内容 6.其他:未尽事宜详见图纸、设计说明及招标文件，满足设计要求及施工规范 |  | m | 27.17 | 97.2 | 2640.92 |  |  | 434.1
8 | 031003001005 | 恒温二通阀 DN20 | 1.类型:恒温二通阀 |  | 个 | 9 | 208.83 | 1879.47 |  |  | 590.94
本页小计 | [7 empty] | 4520.39 |  |  | 1025.04
注：为计取规费等的使用，可在表中增设其中：“定额人工费”。
|  |  |  | 第 5 页 共 9 页 |  |  |  |  | 表—08
分部分项工程和单价措施项目清单与计价表
工程名称：暖通工程 |  |  |  | 标段：11050171工程（水电及暖通） |  |  |  |  | 第 6 页 共 9 页
序号 | 项目编码 | 项目名称 | 项目特征描述 |  | 计量单位 | 工程量 | 金额（元）
[7 empty] | 综合单价 | 合价 |  | 其中
[10 empty] | 暂估价 | 定额人工费
2.规格、压力等级:DN20 3.连接形式:满足设计及规范要求 4.其他:未尽事宜详见图纸、设计说明及招标文件，满足设计要求及施工规范
9 | 031003001006 | 恒温二通阀 DN25 | 1.类型:恒温二通阀 2.规格、压力等级:DN25 3.连接形式:满足设计及规范要求 4.其他:未尽事宜详见图纸、设计说明及招标文件，满足设计要求及施工规范 |  | 个 | 31 | 74.67 | 2314.77 |  |  | 202.12
10 | 031003001007 | 手动跑风 | 1.类型:手动跑风 2.规格、压力等级:满足设计及规范要求 3.连接形式:满足设计及规范要求 4.其他:未尽事宜详见图纸、设计说明及招标文件，满足设计要求及施工规范 |  | 个 | 40 | 19.45 | 778 |  |  | 344.4
11 | 031003001008 | 手动调节阀 DN50 | 1.名称:手动调节阀 2.规格：型号：DN50 3.连接形式:满足设计及规范要求 4.其他:满足设计、施工、验 |  | 个 | 2 | 612.79 | 1225.58 |  |  | 287.3
本页小计 | [7 empty] | 4318.35 |  |  | 833.82
注：为计取规费等的使用，可在表中增设其中：“定额人工费”。
|  |  |  | 第 6 页 共 9 页 |  |  |  |  | 表—08
分部分项工程和单价措施项目清单与计价表
工程名称：暖通工程 |  |  |  | 标段：11050171工程（水电及暖通） |  |  |  |  | 第 7 页 共 9 页
序号 | 项目编码 | 项目名称 | 项目特征描述 |  | 计量单位 | 工程量 | 金额（元）
[7 empty] | 综合单价 | 合价 |  | 其中
[10 empty] | 暂估价 | 定额人工费
收规范及招标文件的要求
12 | 031003001009 | 截止阀 DN50 | 1.类型:截止阀 2.规格、压力等级:DN50 3.连接形式:满足设计及规范要求 4.其他:未尽事宜详见图纸、设计说明及招标文件，满足设计要求及施工规范 |  | 个 | 2 | 229.37 | 458.74 |  |  | 148.76
13 | 031003001010 | 自动排气阀 DN20 | 1.类型:自动排气阀 2.规格、压力等级:DN20 3.连接形式:满足设计及规范要求 4.其他:未尽事宜详见图纸、设计说明及招标文件，满足设计要求及施工规范 |  | 个 | 4 | 217.88 | 871.52 |  |  | 282.6
14 | 031003001011 | 自动排气阀 DN25 | 1.类型:自动排气阀 2.规格、压力等级:DN25 3.连接形式:满足设计及规范要求 4.其他:未尽事宜详见图纸、设计说明及招标文件，满足设计要求及施工规范 |  | 个 | 4 | 269.35 | 1077.4 |  |  | 342.32
15 | 031003014001 | 热力入口（带热量表） | 1.名称:热力入口装置 2.型号、规格:满足设计要求 3.详见甘12N1-P19.采暖热负荷Q=216KW |  | 套 | 1 | 3773.21 | 3773.21 |  |  | 150.46
本页小计 | [7 empty] | 6180.87 |  |  | 924.14
注：为计取规费等的使用，可在表中增设其中：“定额人工费”。
|  |  |  | 第 7 页 共 9 页 |  |  |  |  | 表—08
分部分项工程和单价措施项目清单与计价表
工程名称：暖通工程 |  |  |  | 标段：11050171工程（水电及暖通） |  |  |  |  | 第 8 页 共 9 页
序号 | 项目编码 | 项目名称 | 项目特征描述 |  | 计量单位 | 工程量 | 金额（元）
[7 empty] | 综合单价 | 合价 |  | 其中
[10 empty] | 暂估价 | 定额人工费
，H=28.3KPa 4.其他:未尽事宜详见图纸、设计说明及招标文件，满足设计要求及施工规范
16 | 031005002001 | GL-600型钢铝复合散热器 19片/组 | 1.名称：GL-600型钢铝复合散热器 2.型号、规格：散热量为136W/㎡,工作压力1.0MPa,均为标准设计温差(△t=64.5℃)时。各采暖系统的散热器均为明装，散热器支管坡向介质流向i=0.01,严禁倒坡 3.安装方式：满足设计及规范要求 4.托架除锈、刷油设计要求：详见设计 5.其他：未尽事宜详见图纸、设计说明及招标文件，满足设计要求及施工规范 |  | 组 | 71 | 812.16 | 57663.36 |  |  | 1505.2
17 | 031009001001 | 采暖工程系统调试 | 1.采暖工程系统调试 2.其他:未尽事宜详见图纸、设计说明及招标文件，满足设计要求及施工规范 |  | 系统 | 1 | 808.89 | 808.89
18 | 031201001001 | 管道保温层刷油 | 1.涂刷遍数、漆膜厚度:油毡、玻璃丝布保护层,外表面刷红色调合漆 |  | m2 | 108.09 | 36.45 | 3939.88 |  |  | 1351.12
本页小计 | [7 empty] | 62412.13 |  |  | 2856.32
注：为计取规费等的使用，可在表中增设其中：“定额人工费”。
|  |  |  | 第 8 页 共 9 页 |  |  |  |  | 表—08
分部分项工程和单价措施项目清单与计价表
工程名称：暖通工程 |  |  |  | 标段：11050171工程（水电及暖通） |  |  |  |  | 第 9 页 共 9 页
序号 | 项目编码 | 项目名称 | 项目特征描述 |  | 计量单位 | 工程量 | 金额（元）
[7 empty] | 综合单价 | 合价 |  | 其中
[10 empty] | 暂估价 | 定额人工费
两道 2.其他:未尽事宜详见图纸、设计说明及招标文件，满足设计要求及施工规范
19 | 031208003001 | 岩棉管壳保温 50mm | 1.绝热材料品种:无甲醛环保离心玻璃棉 2.绝热厚度:厚度50mm 3.管道外径:φ57以下 4.其他:未尽事宜详见图纸、设计说明及招标文件，满足设计要求及施工规范 |  | m3 | 5.4 | 928.01 | 5011.25 |  |  | 1318.63
|  | 分部小计 | [5 empty] | 134108.69 |  |  | 18628.04
措施项目
20 | 031301017005 | 脚手架搭拆 |  |  | 项 | 1 | 1382.49 | 1382.49 |  |  | 300.02
|  | 分部小计 | [5 empty] | 1382.49 |  |  | 300.02
本页小计 | [7 empty] | 6393.74 |  |  | 1618.65
合 计 | [7 empty] | 135491.18 |  |  | 18928.06
注：为计取规费等的使用，可在表中增设其中：“定额人工费”。
|  |  |  | 第 9 页 共 9 页 |  |  |  |  | 表—08

## 表-11 总价措施项目清单与计价表【暖通工程】
总价措施项目清单与计价表
工程名称：暖通工程 |  |  |  | 标段：11050171工程（水电及暖通） |  |  |  | 第 1 页 共 1 页
序号 | 项目编码 | 项目名称 | 计算基础 |  | 费率 (%) | 金额 (元) | 调整 费率 (%) |  | 调整后 金额(元) | 备注
| 一 | 安全文明施工费
1 | 031302001029 | 环境保护费 | 人工费 |  | 1.296 | 245.31
2 | 031302001030 | 文明施工费 | 人工费 |  | 2.112 | 399.76
3 | 031302001031 | 安全施工费 | 人工费 |  | 10.332 | 1955.65
4 | 031302001032 | 临时设施费 | 人工费 |  | 8.184 | 1549.07
5 | 031302001033 | 扬尘污染防治增加费 | 人工费 |  | 2.832 | 536.04
6 | 031302001034 | 建筑工人实名制费 | 人工费 |  | 0.564 | 106.75
7 | 031302001035 | 防疫抗疫费 | 人工费 |  | 2.988 | 565.57
| 二 | 其他总价措施项目
8 | 03B001 | 工程定位复测费 | 人工费 |  | 0.75 | 141.96
9 | 03B002 | 施工因素增加费 | 人工费 |  | 0
10 | 03B003 | 特殊地区增加费 | 人工费 |  | 0
11 | 031302002005 | 夜间施工增加费 | 人工费 |  | 2.63 | 497.81
12 | 031302004005 | 二次搬运费 | 人工费 |  | 0.9 | 170.35
13 | 031302005005 | 冬雨季施工增加费 | 人工费 |  | 3.49 | 660.59
14 | 031302006005 | 已完工程及设备保护费 | 人工费 |  | 0.14 | 26.5
合 计 | [5 empty] | 6855.36
编制人（造价人员）： |  |  |  | 复核人（造价工程师）：
注：1.“计算基础”中安全文明施工费可为“定额基价”、“定额人工费”或“定额人工费+定额机械费”，其他项目可为“定额人工费”或“定额人工费+定额机械费”。 2.按施工方案计算的措施费，若无“计算基础”和“费率”的数值，也可只填“金额”数值，但应在备注栏说明施工方案出处或计算方法。
|  |  |  | 第 1 页 共 1 页 |  |  |  | 表-11

## 表-12 其他项目清单与计价汇总表【暖通工程】
其他项目清单与计价汇总表
工程名称：暖通工程 |  | 标段：11050171工程（水电及暖通） |  |  | 第 1 页 共 1 页
序号 | 项目名称 |  | 金额（元） | 结算金额（元） |  | 备注
1 | 暂列金额 |  |  |  |  | 明细详见表-12-1
2 | 暂估价
2.1 | 材料（工程设备）暂估价 |  | — |  |  | 明细详见表-12-2
2.2 | 专业工程暂估价 |  |  |  |  | 明细详见表-12-3
3 | 计日工 |  |  |  |  | 明细详见表-12-4
4 | 总承包服务费 |  |  |  |  | 明细详见表-12-5
合计 |  |  | 0
注：材料（工程设备）暂估单价进入清单项目综合单价，此处不汇总。
|  | 第 1 页 共 1 页 |  |  | 表—12

## 表-13 规费、税金项目清单与计价表【暖通工程】
规费、税金项目计价表
工程名称：暖通工程 |  |  | 标段：11050171工程（水电及暖通） |  |  |  | 第 1 页 共 1 页
序号 | 项目名称 | 计算基础 |  | 计算基数 |  | 费率(%) |  | 金额
1 | 规费 | 其中：社会保险费+其中：住房公积金+其中：环境保护税 |  | 4164.17 |  |  |  | 4164.17
1.1 | 其中：社会保险费 | 分部分项工程的人工费+定额措施项目费中的人工费 |  | 18928.06 |  | 16 |  | 3028.49
1.2 | 其中：住房公积金 | 分部分项工程的人工费+定额措施项目费中的人工费 |  | 18928.06 |  | 6 |  | 1135.68
1.3 | 其中：环境保护税 | 按实记取 |  |  |  | 0
2 | 税金 | 分部分项工程费及定额措施项目费+措施项目费（费率措施费）+其他项目费+规费 |  | 146510.71 |  | 9 |  | 13185.96
合 计 | [7 empty] | 17350.13
编制人（造价人员）： |  |  |  |  | 复核人（造价工程师）：
|  |  | 第 1 页 共 1 页 |  |  |  | 表-13

## 表-04 单位工程招标控制价汇总表【强电工程】_1
单位工程招标控制价汇总表
工程名称：强电工程 |  | 标段：11050171工程（水电及暖通） |  | 第 1 页 共 1 页
序号 | 汇总内容 |  | 金额:(元) |  | 其中：暂估价(元)
一 | 分部分项工程费及定额措施项目费 |  | 200872.92
二 | 措施项目费（费率措施费） |  | 11999.82 |  | －
三 | 其他项目费 |  |  |  | －
| 暂列金额 |  |  |  | －
| 专业工程暂估价 |  |  |  | －
| 计日工 |  |  |  | －
| 总承包服务费 |  |  |  | －
四 | 规费 |  | 7289.09 |  | －
| 其中：社会保险费 |  | 5301.16 |  | －
| 其中：住房公积金 |  | 1987.93 |  | －
| 其中：环境保护税 |  |  |  | －
五 | 税金 |  | 19814.56 |  | －
招标控制价合计=(一)+(二)+(三)+(四)+(五) |  |  | 239,976.39 |  | 0
注：本表适用于单位工程招标控制价或投标报价的汇总，如无单位工程划分，单项工程也使用本表汇总
|  | 第 1 页 共 1 页 |  | 表—04

## 表-08 分部分项工程和单价措施项目清单与计价表【强电工程_1
分部分项工程和单价措施项目清单与计价表
工程名称：强电工程 |  |  |  | 标段：11050171工程（水电及暖通） |  |  |  |  | 第 1 页 共 17 页
序号 | 项目编码 | 项目名称 | 项目特征描述 |  | 计量单位 | 工程量 | 金额（元）
[7 empty] | 综合单价 | 合价 |  | 其中
[10 empty] | 暂估价 | 定额人工费
整个项目
1 | 030404016002 | 卷帘控制箱 | 1.名称：卷帘控制箱 2.参数：详见系统图 3.配电柜尺寸：满足设计要求 4.箱内电气元器件要求：满足设计要求 5.安装形式：明装H+1.5m 6.含开孔、配线、盘柜防火、堵洞、按钮、端子接线、箱体接地、箱体基础等 7.含箱内所有电气元器件、本体安装、设备间连线、共用接线母排、铜母线安装、焊压接线端子、盘柜配线整理、预留电气火灾监控探测器位置及接口（探测器另计）、除锈刷油等 8.其他：满足业主、设计、施工、验收规范及招标文件的要求 |  | 台 | 14 | 534.09 | 7477.26 |  |  | 1597.68
2 | 030404017005 | 配电箱2APZ1 | 1.名称：配电箱2APZ1 2.参数：详见系统图 3.配电柜尺寸：满足设计要求 4.箱内电气元器件要求：满足设计要求 5.安装形式： |  | 台 | 1 | 12862.1 | 12862.1 |  |  | 114.12
本页小计 | [7 empty] | 20339.36 |  |  | 1711.8
注：为计取规费等的使用，可在表中增设其中：“定额人工费”。
|  |  |  | 第 1 页 共 17 页 |  |  |  |  | 表—08
分部分项工程和单价措施项目清单与计价表
工程名称：强电工程 |  |  |  | 标段：11050171工程（水电及暖通） |  |  |  |  | 第 2 页 共 17 页
序号 | 项目编码 | 项目名称 | 项目特征描述 |  | 计量单位 | 工程量 | 金额（元）
[7 empty] | 综合单价 | 合价 |  | 其中
[10 empty] | 暂估价 | 定额人工费
非标,暗装H+1.5m 6.含开孔、配线、盘柜防火、堵洞、按钮、端子接线、箱体接地、箱体基础等 7.含箱内所有电气元器件、本体安装、设备间连线、共用接线母排、铜母线安装、焊压接线端子、盘柜配线整理、预留电气火灾监控探测器位置及接口（探测器另计）、除锈刷油等 8.其他：满足业主、设计、施工、验收规范及招标文件的要求
3 | 030404017006 | 配电箱2AL1 | 1.名称：配电箱2AL1 2.参数：详见系统图 3.配电柜尺寸：满足设计要求 4.箱内电气元器件要求：满足设计要求 5.安装形式：非标,暗装H+1.5m 6.含开孔、配线、盘柜防火、堵洞、按钮、端子接线、箱体接地、箱体基础等 7.含箱内所有 |  | 台 | 1 | 2927.46 | 2927.46 |  |  | 114.12
本页小计 | [7 empty] | 2927.46 |  |  | 114.12
注：为计取规费等的使用，可在表中增设其中：“定额人工费”。
|  |  |  | 第 2 页 共 17 页 |  |  |  |  | 表—08
分部分项工程和单价措施项目清单与计价表
工程名称：强电工程 |  |  |  | 标段：11050171工程（水电及暖通） |  |  |  |  | 第 3 页 共 17 页
序号 | 项目编码 | 项目名称 | 项目特征描述 |  | 计量单位 | 工程量 | 金额（元）
[7 empty] | 综合单价 | 合价 |  | 其中
[10 empty] | 暂估价 | 定额人工费
电气元器件、本体安装、设备间连线、共用接线母排、铜母线安装、焊压接线端子、盘柜配线整理、预留电气火灾监控探测器位置及接口（探测器另计）、除锈刷油等 8.其他：满足业主、设计、施工、验收规范及招标文件的要求
4 | 030404017007 | 配电箱2AL2 | 1.名称：配电箱2AL2 2.参数：详见系统图 3.配电柜尺寸：满足设计要求 4.箱内电气元器件要求：满足设计要求 5.安装形式：非标,暗装H+1.5m 6.含开孔、配线、盘柜防火、堵洞、按钮、端子接线、箱体接地、箱体基础等 7.含箱内所有电气元器件、本体安装、设备间连线、共用接线母排、铜母线安装、焊压接线端子、盘柜配线整理、预留电 |  | 台 | 1 | 10023.39 | 10023.39 |  |  | 114.12
本页小计 | [7 empty] | 10023.39 |  |  | 114.12
注：为计取规费等的使用，可在表中增设其中：“定额人工费”。
|  |  |  | 第 3 页 共 17 页 |  |  |  |  | 表—08
分部分项工程和单价措施项目清单与计价表
工程名称：强电工程 |  |  |  | 标段：11050171工程（水电及暖通） |  |  |  |  | 第 4 页 共 17 页
序号 | 项目编码 | 项目名称 | 项目特征描述 |  | 计量单位 | 工程量 | 金额（元）
[7 empty] | 综合单价 | 合价 |  | 其中
[10 empty] | 暂估价 | 定额人工费
气火灾监控探测器位置及接口（探测器另计）、除锈刷油等 8.其他：满足业主、设计、施工、验收规范及招标文件的要求
5 | 030404017008 | 配电箱2AP-CD1 | 1.名称：配电箱2AP-CD1 2.参数：详见系统图 3.配电柜尺寸：满足设计要求 4.箱内电气元器件要求：满足设计要求 5.安装形式：非标,明装H+1.5m 6.含开孔、配线、盘柜防火、堵洞、按钮、端子接线、箱体接地、箱体基础等 7.含箱内所有电气元器件、本体安装、设备间连线、共用接线母排、铜母线安装、焊压接线端子、盘柜配线整理、预留电气火灾监控探测器位置及接口（探测器另计）、除锈刷油等 8.其他：满足业主、设计、施工、验收规范及招标文件的要求 |  | 台 | 1 | 8130.92 | 8130.92 |  |  | 114.12
本页小计 | [7 empty] | 8130.92 |  |  | 114.12
注：为计取规费等的使用，可在表中增设其中：“定额人工费”。
|  |  |  | 第 4 页 共 17 页 |  |  |  |  | 表—08
分部分项工程和单价措施项目清单与计价表
工程名称：强电工程 |  |  |  | 标段：11050171工程（水电及暖通） |  |  |  |  | 第 5 页 共 17 页
序号 | 项目编码 | 项目名称 | 项目特征描述 |  | 计量单位 | 工程量 | 金额（元）
[7 empty] | 综合单价 | 合价 |  | 其中
[10 empty] | 暂估价 | 定额人工费
6 | 030404018001 | 插座箱CZX | 1.名称：插座箱CZX 2.参数：详见系统图 3.配电柜尺寸：满足设计要求 4.箱内电气元器件要求：满足设计要求 5.安装形式：非标,暗装H+1.5m 6.含开孔、配线、盘柜防火、堵洞、按钮、端子接线、箱体接地、箱体基础等 7.含箱内所有电气元器件、本体安装、设备间连线、共用接线母排、铜母线安装、焊压接线端子、盘柜配线整理、预留电气火灾监控探测器位置及接口（探测器另计）、除锈刷油等 8.其他：满足业主、设计、施工、验收规范及招标文件的要求 |  | 台 | 4 | 2498.53 | 9994.12 |  |  | 380.4
7 | 030404034003 | 双联开关 | 1.名称:双联开关 2.规格:10A 250V 3.安装方式：暗装，H+1.4m 4.其他：满足设计、施工、验收规范及招标文件的要求 |  | 个 | 6 | 80.78 | 484.68 |  |  | 32.14
8 | 030404034004 | 四联开关 | 1.名称:四联开 |  | 个 | 1 | 111.16 | 111.16 |  |  | 5.9
本页小计 | [7 empty] | 10589.96 |  |  | 418.44
注：为计取规费等的使用，可在表中增设其中：“定额人工费”。
|  |  |  | 第 5 页 共 17 页 |  |  |  |  | 表—08
分部分项工程和单价措施项目清单与计价表
工程名称：强电工程 |  |  |  | 标段：11050171工程（水电及暖通） |  |  |  |  | 第 6 页 共 17 页
序号 | 项目编码 | 项目名称 | 项目特征描述 |  | 计量单位 | 工程量 | 金额（元）
[7 empty] | 综合单价 | 合价 |  | 其中
[10 empty] | 暂估价 | 定额人工费
关 2.规格:10A 250V 3.安装方式：暗装，H+1.4m 4.其他：满足设计、施工、验收规范及招标文件的要求
9 | 030404034005 | 密闭防水单联单控开关 | 1.名称:密闭防水单联单控开关 2.规格:220V 10A 3.安装方式：暗装，H+1.4m 4.其他：满足设计、施工、验收规范及招标文件的要求 |  | 个 | 3 | 97.42 | 292.26 |  |  | 15.35
10 | 030404035004 | 单相二、三极插座(密闭性) 16A 250V | 1.名称:单相二、三极插座(密闭性) 2.材质:16A 250V 3.安装方式:暗装，H+1.5m 4.其他：满足设计、施工、验收规范及招标文件的要求 |  | 个 | 21 | 122.31 | 2568.51 |  |  | 139.71
11 | 030404035005 | 三相插座(密闭性) 20A 400V | 1.名称:三相插座(密闭性) 2.材质:20A 400V 3.安装方式:暗装，H+1.5m 4.其他：满足设计、施工、验收规范及招标文件的要求 |  | 个 | 4 | 118.12 | 472.48 |  |  | 26.13
12 | 030404035006 | 手持式设备插座 5A 36V | 1.名称:手持式设备插座 2.材质:5A 36V 3.安装方式:暗装,H+1.0m 4.其他：满足 |  | 个 | 6 | 388.2 | 2329.2 |  |  | 39.92
本页小计 | [7 empty] | 5662.45 |  |  | 221.11
注：为计取规费等的使用，可在表中增设其中：“定额人工费”。
|  |  |  | 第 6 页 共 17 页 |  |  |  |  | 表—08
分部分项工程和单价措施项目清单与计价表
工程名称：强电工程 |  |  |  | 标段：11050171工程（水电及暖通） |  |  |  |  | 第 7 页 共 17 页
序号 | 项目编码 | 项目名称 | 项目特征描述 |  | 计量单位 | 工程量 | 金额（元）
[7 empty] | 综合单价 | 合价 |  | 其中
[10 empty] | 暂估价 | 定额人工费
设计、施工、验收规范及招标文件的要求
13 | 030408001005 | 电力电缆 ZR-YJV-3×16 | 1.名称:电力电缆 2.规格、型号:ZR-YJV-3×16 3.材质:铜芯 4.敷设方式、部位：综合考虑 5.电压等级（kV）：0.6/1kV 6.其他:满足设计、施工、验收规范及招标文件的要求 |  | m | 55.74 | 118.31 | 6594.6 |  |  | 2253.74
14 | 030408001006 | 电力电缆 ZR-YJV22-4×35+1×16 | 1.名称:电力电缆 2.规格、型号:ZR-YJV22-4×35+1×16 3.材质:铜芯 4.敷设方式、部位：综合考虑 5.电压等级（kV）：0.6/1kV 6.其他:满足设计、施工、验收规范及招标文件的要求 |  | m | 115.46 | 96.16 | 11102.63 |  |  | 625.91
15 | 030408001007 | 电力电缆 ZR-YJV-5×10 | 1.名称:电力电缆 2.规格、型号:ZR-YJV-5×10 3.材质:铜芯 4.敷设方式、部位：综合考虑 5.电压等级（kV）：0.6/1kV 6.其他:满足设 |  | m | 13.44 | 110.49 | 1484.99 |  |  | 451.87
本页小计 | [7 empty] | 19182.22 |  |  | 3331.52
注：为计取规费等的使用，可在表中增设其中：“定额人工费”。
|  |  |  | 第 7 页 共 17 页 |  |  |  |  | 表—08
分部分项工程和单价措施项目清单与计价表
工程名称：强电工程 |  |  |  | 标段：11050171工程（水电及暖通） |  |  |  |  | 第 8 页 共 17 页
序号 | 项目编码 | 项目名称 | 项目特征描述 |  | 计量单位 | 工程量 | 金额（元）
[7 empty] | 综合单价 | 合价 |  | 其中
[10 empty] | 暂估价 | 定额人工费
计、施工、验收规范及招标文件的要求
16 | 030408001008 | 电力电缆 ZR-YJV-5×16 | 1.名称:电力电缆 2.规格、型号:ZR-YJV-5×16 3.材质:铜芯 4.敷设方式、部位：综合考虑 5.电压等级（kV）：0.6/1kV 6.其他:满足设计、施工、验收规范及招标文件的要求 |  | m | 87.81 | 54.28 | 4766.33 |  |  | 476.02
17 | 030408001009 | 电力电缆 ZR-YJV22-4×185+1×95 | 1.名称:电力电缆 2.规格、型号:ZR-YJV22-4×185+1×95 3.材质:铜芯 4.敷设方式、部位：综合考虑 5.电压等级（kV）：0.6/1kV 6.其他:满足设计、施工、验收规范及招标文件的要求 |  | m | 8.08 | 473.01 | 3821.92 |  |  | 111.28
18 | 030408001010 | 电力电缆 ZR-YJV22-5×10 | 1.名称:电力电缆 2.规格、型号:ZR-YJV22-5×10 3.材质:铜芯 4.敷设方式、部位：综合考虑 5.电压等级（kV）：0.6/1kV |  | m | 9.35 | 114.55 | 1071.04 |  |  | 324.09
本页小计 | [7 empty] | 9659.29 |  |  | 911.39
注：为计取规费等的使用，可在表中增设其中：“定额人工费”。
|  |  |  | 第 8 页 共 17 页 |  |  |  |  | 表—08
分部分项工程和单价措施项目清单与计价表
工程名称：强电工程 |  |  |  | 标段：11050171工程（水电及暖通） |  |  |  |  | 第 9 页 共 17 页
序号 | 项目编码 | 项目名称 | 项目特征描述 |  | 计量单位 | 工程量 | 金额（元）
[7 empty] | 综合单价 | 合价 |  | 其中
[10 empty] | 暂估价 | 定额人工费
6.其他:满足设计、施工、验收规范及招标文件的要求
19 | 030408006003 | 电力电缆头 10mm2以下 | 1.名称:电力电缆头 2.规格:10mm2以下 3.其他:未尽事宜详见图纸、设计说明及招标文件，满足设计要求及施工规范 |  | 个 | 2 | 204.69 | 409.38 |  |  | 94.08
20 | 030408006004 | 电力电缆头 35mm2以下 | 1.名称:电力电缆头 2.规格:35mm2以下 3.其他:未尽事宜详见图纸、设计说明及招标文件，满足设计要求及施工规范 |  | 个 | 22 | 104.96 | 2309.12 |  |  | 582.56
21 | 030409002004 | 接地母线 热镀锌扁钢 -25*4 | 1.名称:热镀锌扁钢 2.规格:-25*4热镀锌扁钢 3.其他：满足设计、施工、验收规范及招标文件的要求 |  | m | 367.84 | 17.68 | 6503.41 |  |  | 2863.27
22 | 030409002005 | 接地母线 热镀锌扁钢 -40*4 | 1.名称:热镀锌扁钢 2.规格:-40*4热镀锌扁钢 3.其他：满足设计、施工、验收规范及招标文件的要求 |  | m | 0.45 | 54.18 | 24.38 |  |  | 10.74
23 | 030409002006 | 接地母线 利用基础钢筋 | 1.名称:热镀锌扁钢 2.规格:-40*4热镀锌扁钢 3.其他：满足设计、施工、验收规范及招标文件的要求 |  | m | 20 | 16.86 | 337.2 |  |  | 142.62
本页小计 | [7 empty] | 9583.49 |  |  | 3693.27
注：为计取规费等的使用，可在表中增设其中：“定额人工费”。
|  |  |  | 第 9 页 共 17 页 |  |  |  |  | 表—08
分部分项工程和单价措施项目清单与计价表
工程名称：强电工程 |  |  |  | 标段：11050171工程（水电及暖通） |  |  |  |  | 第 10 页 共 17 页
序号 | 项目编码 | 项目名称 | 项目特征描述 |  | 计量单位 | 工程量 | 金额（元）
[7 empty] | 综合单价 | 合价 |  | 其中
[10 empty] | 暂估价 | 定额人工费
24 | 030409003002 | 避雷引下线 | 1.名称:避雷引下线 2.柱子主筋（至少两根）作避雷带引下线 4.其他：满足设计、施工、验收规范及招标文件的要求 |  | m | 117 | 39.67 | 4641.39 |  |  | 1726.8
25 | 030409005002 | 避雷网 热镀锌扁钢 -25X4 | 1.名称:避雷网 2.规格:热镀锌扁钢 -25X4 3.安装形式:详设计 4.其他：满足设计、施工、验收规范及招标文件的要求 |  | m | 454.16 | 33.46 | 15196.19 |  |  | 7021.77
26 | 030409008004 | 等电位接地端子板 LEB | 1.名称:等电位接地端子板 LEB 2.安装形式:嵌墙暗装,底边距地0.3m 3.TD28(参考尺寸:160宽x75高x50深) 4.其他：满足设计、施工、验收规范及招标文件的要求 |  | 台 | 2 | 233.12 | 466.24 |  |  | 148.34
27 | 030409008005 | 接地测试点 | 1.名称:接地测试点 2.规格:100x100x8mm钢板 3.其他：满足设计、施工、验收规范及招标文件的要求 |  | 块 | 6 | 174.27 | 1045.62 |  |  | 321.42
28 | 030411001013 | 配管 JDG20 | 1.名称:配管 2.材质:紧定钢管 3.规格:JDG20 4.配置形式及部位：综合考 |  | m | 360.54 | 10.85 | 3911.86 |  |  | 1550.97
本页小计 | [7 empty] | 25261.3 |  |  | 10769.3
注：为计取规费等的使用，可在表中增设其中：“定额人工费”。
|  |  |  | 第 10 页 共 17 页 |  |  |  |  | 表—08
分部分项工程和单价措施项目清单与计价表
工程名称：强电工程 |  |  |  | 标段：11050171工程（水电及暖通） |  |  |  |  | 第 11 页 共 17 页
序号 | 项目编码 | 项目名称 | 项目特征描述 |  | 计量单位 | 工程量 | 金额（元）
[7 empty] | 综合单价 | 合价 |  | 其中
[10 empty] | 暂估价 | 定额人工费
虑 5.包含穿墙孔洞、剔槽及恢复、管道穿墙套管、穿楼板套管、支架制作安装和其除锈刷漆等费用；含管件及所有附件；管道穿孔的封堵，防火堵洞等；接地（含跨接线）、白面板、转线盒综合考虑 6.其他:满足设计、施工、验收规范及招标文件的要求
29 | 030411001014 | 配管 SC20 | 1.名称:配管 2.材质:镀锌钢管 3.规格:SC20 4.配置形式及部位：综合考虑 5.包含穿墙孔洞、剔槽及恢复、管道穿墙套管、穿楼板套管、支架制作安装和其除锈刷漆等费用；含管件及所有附件；管道穿孔的封堵，防火堵洞等；接地（含跨接线）、白面板、转线盒综合考虑 6.其他:满足设计、施工、验收规范及招标文件的要求 |  | m | 239.92 | 19.3 | 4630.46 |  |  | 1032.09
30 | 030411001015 | 配管 SC32 | 1.名称:配管 2.材质:镀锌钢管 |  | m | 37.4 | 27.83 | 1040.84 |  |  | 207.59
本页小计 | [7 empty] | 5671.3 |  |  | 1239.68
注：为计取规费等的使用，可在表中增设其中：“定额人工费”。
|  |  |  | 第 11 页 共 17 页 |  |  |  |  | 表—08
分部分项工程和单价措施项目清单与计价表
工程名称：强电工程 |  |  |  | 标段：11050171工程（水电及暖通） |  |  |  |  | 第 12 页 共 17 页
序号 | 项目编码 | 项目名称 | 项目特征描述 |  | 计量单位 | 工程量 | 金额（元）
[7 empty] | 综合单价 | 合价 |  | 其中
[10 empty] | 暂估价 | 定额人工费
3.规格:SC32 4.配置形式及部位：综合考虑 5.包含穿墙孔洞、剔槽及恢复、管道穿墙套管、穿楼板套管、支架制作安装和其除锈刷漆等费用；含管件及所有附件；管道穿孔的封堵，防火堵洞等；接地（含跨接线）、白面板、转线盒综合考虑 6.其他:满足设计、施工、验收规范及招标文件的要求
31 | 030411001016 | 配管 SC40 | 1.名称:配管 2.材质:镀锌钢管 3.规格:SC40 4.配置形式及部位：综合考虑 5.包含穿墙孔洞、剔槽及恢复、管道穿墙套管、穿楼板套管、支架制作安装和其除锈刷漆等费用；含管件及所有附件；管道穿孔的封堵，防火堵洞等；接地（含跨接线）、白面板、转线盒综合考虑 6.其他:满足设计、施工、验收规范及招标文件的要求 |  | m | 39.22 | 34.26 | 1343.68 |  |  | 372.59
本页小计 | [7 empty] | 1343.68 |  |  | 372.59
注：为计取规费等的使用，可在表中增设其中：“定额人工费”。
|  |  |  | 第 12 页 共 17 页 |  |  |  |  | 表—08
分部分项工程和单价措施项目清单与计价表
工程名称：强电工程 |  |  |  | 标段：11050171工程（水电及暖通） |  |  |  |  | 第 13 页 共 17 页
序号 | 项目编码 | 项目名称 | 项目特征描述 |  | 计量单位 | 工程量 | 金额（元）
[7 empty] | 综合单价 | 合价 |  | 其中
[10 empty] | 暂估价 | 定额人工费
32 | 030411001017 | 配管 SC50 | 1.名称:配管 2.材质:镀锌钢管 3.规格:SC50 4.配置形式及部位：综合考虑 5.包含穿墙孔洞、剔槽及恢复、管道穿墙套管、穿楼板套管、支架制作安装和其除锈刷漆等费用；含管件及所有附件；管道穿孔的封堵，防火堵洞等；接地（含跨接线）、白面板、转线盒综合考虑 6.其他:满足设计、施工、验收规范及招标文件的要求 |  | m | 59.12 | 39.4 | 2329.33 |  |  | 561.63
33 | 030411001018 | 配管 SC100 | 1.名称:配管 2.材质:镀锌钢管 3.规格:SC100 4.配置形式及部位：综合考虑 5.包含穿墙孔洞、剔槽及恢复、管道穿墙套管、穿楼板套管、支架制作安装和其除锈刷漆等费用；含管件及所有附件；管道穿孔的封堵，防火堵洞等；接地（含跨接线）、白面板、转线盒综合考虑 |  | m | 19.26 | 101.8 | 1960.67 |  |  | 419.79
本页小计 | [7 empty] | 4290 |  |  | 981.42
注：为计取规费等的使用，可在表中增设其中：“定额人工费”。
|  |  |  | 第 13 页 共 17 页 |  |  |  |  | 表—08
分部分项工程和单价措施项目清单与计价表
工程名称：强电工程 |  |  |  | 标段：11050171工程（水电及暖通） |  |  |  |  | 第 14 页 共 17 页
序号 | 项目编码 | 项目名称 | 项目特征描述 |  | 计量单位 | 工程量 | 金额（元）
[7 empty] | 综合单价 | 合价 |  | 其中
[10 empty] | 暂估价 | 定额人工费
6.其他:满足设计、施工、验收规范及招标文件的要求
34 | 030411001019 | 配管 SC150 | 1.名称:配管 2.材质:镀锌钢管 3.规格:SC100 4.配置形式及部位：综合考虑 5.包含穿墙孔洞、剔槽及恢复、管道穿墙套管、穿楼板套管、支架制作安装和其除锈刷漆等费用；含管件及所有附件；管道穿孔的封堵，防火堵洞等；接地（含跨接线）、白面板、转线盒综合考虑 6.其他:满足设计、施工、验收规范及招标文件的要求 |  | m | 6.42 | 138.72 | 890.58 |  |  | 163.18
35 | 030411003003 | 金属线槽 200×100 | 1.名称：金属线槽 2.规格、规格、型号：200×100 3.材质：满足设计要求及规范要求 4.类型：满足设计要求 5.包括：桥架运输、组对、吊装、固定；弯通或三、四通修改、制作组对；切割口防腐，本体开孔；上管件、 |  | m | 151.09 | 86.25 | 13031.51 |  |  | 2870.71
本页小计 | [7 empty] | 13922.09 |  |  | 3033.89
注：为计取规费等的使用，可在表中增设其中：“定额人工费”。
|  |  |  | 第 14 页 共 17 页 |  |  |  |  | 表—08
分部分项工程和单价措施项目清单与计价表
工程名称：强电工程 |  |  |  | 标段：11050171工程（水电及暖通） |  |  |  |  | 第 15 页 共 17 页
序号 | 项目编码 | 项目名称 | 项目特征描述 |  | 计量单位 | 工程量 | 金额（元）
[7 empty] | 综合单价 | 合价 |  | 其中
[10 empty] | 暂估价 | 定额人工费
隔板、桥架及其支吊架和引入或引出金属电缆导管保护接地、盖板及附件（连接片、连接螺栓、锁扣等）安装等桥架安装的全部工作 6.包括：桥架支吊架安装及刷油、防火堵洞、防火涂料、穿越伸缩缝（沉降缝）时设变形补偿措施以及保护接地 7.其他：未尽事宜详见图纸、设计说明及招标文件，满足设计要求及施工规范
36 | 030411004008 | 配线 ZC-BV-2.5 | 1.名称：电气配线 2.规格、型号、规格：ZC-BV-2.5 3.材质：铜芯 4.配线形式及部位：综合考虑 5.其他:未尽事宜详见图纸、设计说明及招标文件，满足设计要求及施工规范 |  | m | 3622.59 | 2.81 | 10179.48 |  |  | 1525.83
37 | 030411004009 | 配线 ZC-BV-4 | 1.名称：电气配线 2.规格、型号、规格：ZC-BV-4 3.材质：铜芯 4.配线形式及部位：综合考 |  | m | 1341.76 | 3.21 | 4307.05 |  |  | 645.92
本页小计 | [7 empty] | 14486.53 |  |  | 2171.75
注：为计取规费等的使用，可在表中增设其中：“定额人工费”。
|  |  |  | 第 15 页 共 17 页 |  |  |  |  | 表—08
分部分项工程和单价措施项目清单与计价表
工程名称：强电工程 |  |  |  | 标段：11050171工程（水电及暖通） |  |  |  |  | 第 16 页 共 17 页
序号 | 项目编码 | 项目名称 | 项目特征描述 |  | 计量单位 | 工程量 | 金额（元）
[7 empty] | 综合单价 | 合价 |  | 其中
[10 empty] | 暂估价 | 定额人工费
虑 5.其他:未尽事宜详见图纸、设计说明及招标文件，满足设计要求及施工规范
38 | 030412002002 | 高天棚照明灯 1X100W | 1.名称:高天棚照明灯 2.规格、型号:LED光源1X100W 3.安装方式：距地4.5米金属管吊安装 4.其他：满足设计、施工、验收规范及招标文件的要求 |  | 套 | 44 | 212.74 | 9360.56 |  |  | 574.82
39 | 030412002003 | 防爆型高天棚照明灯 1X100W | 1.名称:防爆型高天棚照明灯 2.规格、型号:LED光源1X100W 3.安装方式：距地4.5米金属管吊安装 4.其他：满足设计、施工、验收规范及招标文件的要求 |  | 套 | 5 | 855.78 | 4278.9 |  |  | 1253.01
40 | 030412007001 | 防爆型 双枪10KW充电器 | 1.名称:防爆型 双枪10KW充电器 2.材质:220V 10KW 3.安装方式:暗装,H+1.0m 4.其他：满足设计、施工、验收规范及招标文件的要求 |  | 套 | 6 | 3481.22 | 20887.32 |  |  | 63.91
41 | 030414011002 | 接地装置调试 | 1.名称：接地装置调试 2.其他：满足设计、施工、验收规范及招标文件的要求 |  | 系统 | 1 | 3761.08 | 3761.08 |  |  | 1713.92
本页小计 | [7 empty] | 38287.86 |  |  | 3605.66
注：为计取规费等的使用，可在表中增设其中：“定额人工费”。
|  |  |  | 第 16 页 共 17 页 |  |  |  |  | 表—08
分部分项工程和单价措施项目清单与计价表
工程名称：强电工程 |  |  |  | 标段：11050171工程（水电及暖通） |  |  |  |  | 第 17 页 共 17 页
序号 | 项目编码 | 项目名称 | 项目特征描述 |  | 计量单位 | 工程量 | 金额（元）
[7 empty] | 综合单价 | 合价 |  | 其中
[10 empty] | 暂估价 | 定额人工费
|  | 分部小计 | [5 empty] | 199361.3 |  |  | 32804.18
措施项目
42 | 031301017006 | 脚手架搭拆 |  |  | 项 | 1 | 1511.62 | 1511.62 |  |  | 328.04
|  | 分部小计 | [5 empty] | 1511.62 |  |  | 328.04
本页小计 | [7 empty] | 1511.62 |  |  | 328.04
合 计 | [7 empty] | 200872.92 |  |  | 33132.22
注：为计取规费等的使用，可在表中增设其中：“定额人工费”。
|  |  |  | 第 17 页 共 17 页 |  |  |  |  | 表—08

## 表-11 总价措施项目清单与计价表【强电工程】_1
总价措施项目清单与计价表
工程名称：强电工程 |  |  |  | 标段：11050171工程（水电及暖通） |  |  |  | 第 1 页 共 1 页
序号 | 项目编码 | 项目名称 | 计算基础 |  | 费率 (%) | 金额 (元) | 调整 费率 (%) |  | 调整后 金额(元) | 备注
| 一 | 安全文明施工费
1 | 031302001036 | 环境保护费 | 人工费 |  | 1.296 | 429.39
2 | 031302001037 | 文明施工费 | 人工费 |  | 2.112 | 699.75
3 | 031302001038 | 安全施工费 | 人工费 |  | 10.332 | 3423.22
4 | 031302001039 | 临时设施费 | 人工费 |  | 8.184 | 2711.54
5 | 031302001040 | 扬尘污染防治增加费 | 人工费 |  | 2.832 | 938.3
6 | 031302001041 | 建筑工人实名制费 | 人工费 |  | 0.564 | 186.87
7 | 031302001042 | 防疫抗疫费 | 人工费 |  | 2.988 | 989.99
| 二 | 其他总价措施项目
8 | 03B001 | 工程定位复测费 | 人工费 |  | 0.75 | 248.49
9 | 03B002 | 施工因素增加费 | 人工费 |  | 0
10 | 03B003 | 特殊地区增加费 | 人工费 |  | 0
11 | 031302002006 | 夜间施工增加费 | 人工费 |  | 2.63 | 871.38
12 | 031302004006 | 二次搬运费 | 人工费 |  | 0.9 | 298.19
13 | 031302005006 | 冬雨季施工增加费 | 人工费 |  | 3.49 | 1156.31
14 | 031302006006 | 已完工程及设备保护费 | 人工费 |  | 0.14 | 46.39
合 计 | [5 empty] | 11999.82
编制人（造价人员）： |  |  |  | 复核人（造价工程师）：
注：1.“计算基础”中安全文明施工费可为“定额基价”、“定额人工费”或“定额人工费+定额机械费”，其他项目可为“定额人工费”或“定额人工费+定额机械费”。 2.按施工方案计算的措施费，若无“计算基础”和“费率”的数值，也可只填“金额”数值，但应在备注栏说明施工方案出处或计算方法。
|  |  |  | 第 1 页 共 1 页 |  |  |  | 表-11

## 表-12 其他项目清单与计价汇总表【强电工程】_1
其他项目清单与计价汇总表
工程名称：强电工程 |  | 标段：11050171工程（水电及暖通） |  |  | 第 1 页 共 1 页
序号 | 项目名称 |  | 金额（元） | 结算金额（元） |  | 备注
1 | 暂列金额 |  |  |  |  | 明细详见表-12-1
2 | 暂估价
2.1 | 材料（工程设备）暂估价 |  | — |  |  | 明细详见表-12-2
2.2 | 专业工程暂估价 |  |  |  |  | 明细详见表-12-3
3 | 计日工 |  |  |  |  | 明细详见表-12-4
4 | 总承包服务费 |  |  |  |  | 明细详见表-12-5
合计 |  |  | 0
注：材料（工程设备）暂估单价进入清单项目综合单价，此处不汇总。
|  | 第 1 页 共 1 页 |  |  | 表—12

## 表-13 规费、税金项目清单与计价表【强电工程】_1
规费、税金项目计价表
工程名称：强电工程 |  |  | 标段：11050171工程（水电及暖通） |  |  |  | 第 1 页 共 1 页
序号 | 项目名称 | 计算基础 |  | 计算基数 |  | 费率(%) |  | 金额
1 | 规费 | 其中：社会保险费+其中：住房公积金+其中：环境保护税 |  | 7289.09 |  |  |  | 7289.09
1.1 | 其中：社会保险费 | 分部分项工程的人工费+定额措施项目费中的人工费 |  | 33132.22 |  | 16 |  | 5301.16
1.2 | 其中：住房公积金 | 分部分项工程的人工费+定额措施项目费中的人工费 |  | 33132.22 |  | 6 |  | 1987.93
1.3 | 其中：环境保护税 | 按实记取 |  |  |  | 0
2 | 税金 | 分部分项工程费及定额措施项目费+措施项目费（费率措施费）+其他项目费+规费 |  | 220161.83 |  | 9 |  | 19814.56
合 计 | [7 empty] | 27103.65
编制人（造价人员）： |  |  |  |  | 复核人（造价工程师）：
|  |  | 第 1 页 共 1 页 |  |  |  | 表-13

## 表-04 单位工程招标控制价汇总表【给排水工程】_1
单位工程招标控制价汇总表
工程名称：给排水工程 |  | 标段：11050171工程（水电及暖通） |  | 第 1 页 共 1 页
序号 | 汇总内容 |  | 金额:(元) |  | 其中：暂估价(元)
一 | 分部分项工程费及定额措施项目费 |  | 30614.87
二 | 措施项目费（费率措施费） |  | 2025.53 |  | －
三 | 其他项目费 |  |  |  | －
| 暂列金额 |  |  |  | －
| 专业工程暂估价 |  |  |  | －
| 计日工 |  |  |  | －
| 总承包服务费 |  |  |  | －
四 | 规费 |  | 1230.38 |  | －
| 其中：社会保险费 |  | 894.82 |  | －
| 其中：住房公积金 |  | 335.56 |  | －
| 其中：环境保护税 |  |  |  | －
五 | 税金 |  | 3048.37 |  | －
招标控制价合计=(一)+(二)+(三)+(四)+(五) |  |  | 36,919.15 |  | 0
注：本表适用于单位工程招标控制价或投标报价的汇总，如无单位工程划分，单项工程也使用本表汇总
|  | 第 1 页 共 1 页 |  | 表—04

## 表-08 分部分项工程和单价措施项目清单与计价表【给排水工_1
分部分项工程和单价措施项目清单与计价表
工程名称：给排水工程 |  |  |  | 标段：11050171工程（水电及暖通） |  |  |  |  | 第 1 页 共 6 页
序号 | 项目编码 | 项目名称 | 项目特征描述 |  | 计量单位 | 工程量 | 金额（元）
[7 empty] | 综合单价 | 合价 |  | 其中
[10 empty] | 暂估价 | 定额人工费
整个项目
1 | 030109011001 | 潜水排污泵 50QW15-20-1.5 Q=5.89L/s,H=15m,N=1.5KW | 1.名称:潜水排污泵 2.规格、型号:50QW15-20-1.5 Q=5.89L/s,H=15m,N=1.5KW 3.含减震器、基座等其他附属设备 4.单机试运转要求：满足规范及验收要求 5.其他:满足设计、施工、验收规范及招标文件的要求 |  | 台 | 4 | 2577.13 | 10308.52 |  |  | 1040.8
2 | 031001001009 | 内外壁热镀锌钢管 DN80 | 1.安装部位：室内自喷排水 2.材质、规格：内外壁热镀锌钢管 DN80 3.连接形式：卡箍式连接 4.压力等级：满足设计要求 5.包含：各种管件、管卡、压力试验、通球试验及灌水通球试验等综合考虑、警示带铺设墙孔洞、套管制作安装、切管、调直、栽钩卡及管件、连接件、管道安装、支架制作、安装、刷漆、管道标识或警示带、管道穿孔及管道穿孔后的恢复、封堵等完 |  | m | 4.82 | 316.41 | 1525.1 |  |  | 424.93
本页小计 | [7 empty] | 11833.62 |  |  | 1465.73
注：为计取规费等的使用，可在表中增设其中：“定额人工费”。
|  |  |  | 第 1 页 共 6 页 |  |  |  |  | 表—08
分部分项工程和单价措施项目清单与计价表
工程名称：给排水工程 |  |  |  | 标段：11050171工程（水电及暖通） |  |  |  |  | 第 2 页 共 6 页
序号 | 项目编码 | 项目名称 | 项目特征描述 |  | 计量单位 | 工程量 | 金额（元）
[7 empty] | 综合单价 | 合价 |  | 其中
[10 empty] | 暂估价 | 定额人工费
成本工作所需的所有工作内容 6.其他:未尽事宜详见图纸、设计说明及招标文件，满足设计要求及施工规范
3 | 031001001010 | 内外壁热镀锌钢管 DN100 | 1.安装部位：室内自喷排水 2.材质、规格：内外壁热镀锌钢管 DN100 3.连接形式：卡箍式连接 4.压力等级：满足设计要求 5.包含：各种管件、管卡、压力试验、通球试验及灌水通球试验等综合考虑、警示带铺设墙孔洞、套管制作安装、切管、调直、栽钩卡及管件、连接件、管道安装、支架制作、安装、刷漆、管道标识或警示带、管道穿孔及管道穿孔后的恢复、封堵等完成本工作所需的所有工作内容 6.其他:未尽事宜详见图纸、设计说明及招标文件，满足设计要求及施工规范 |  | m | 15.2 | 194.58 | 2957.62 |  |  | 744.5
4 | 031001006007 | PP-R管S5级(1.25MPa) DN25 | 1.安装部位:室内 2.介质:冷水 |  | m | 8.52 | 114.57 | 976.14 |  |  | 260.82
本页小计 | [7 empty] | 3933.76 |  |  | 1005.32
注：为计取规费等的使用，可在表中增设其中：“定额人工费”。
|  |  |  | 第 2 页 共 6 页 |  |  |  |  | 表—08
分部分项工程和单价措施项目清单与计价表
工程名称：给排水工程 |  |  |  | 标段：11050171工程（水电及暖通） |  |  |  |  | 第 3 页 共 6 页
序号 | 项目编码 | 项目名称 | 项目特征描述 |  | 计量单位 | 工程量 | 金额（元）
[7 empty] | 综合单价 | 合价 |  | 其中
[10 empty] | 暂估价 | 定额人工费
3.材质、规格:PP-R S5级 DN25 4.压力等级：1.25MPa 5.连接形式:热熔连接 6.包含各种管件、管卡、消毒、水压试验及水冲洗、警示带铺设墙孔洞、套管制作安装、切管、调直、栽钩卡及管件、连接件、管道安装、支架制作、安装、刷漆、管道标识或警示带、管道穿孔及管道穿孔后的恢复、封堵等完成本工作所需的所有工作内容 7.其他：满足业主、设计、施工、验收规范及招标文件的要求
5 | 031001006008 | U-PVC排水塑料管 DN100 | 1.安装部位:室内 2.介质:雨、污水 3.材质、规格:U-PVC排水塑料管 DN100 4.连接形式:承插连接 5.包含：各种管件、管卡、压力试验、通球试验及灌水通球试验等综合考虑、警示带铺设墙孔洞、套管制作 |  | m | 65 | 67.49 | 4386.85 |  |  | 831.09
本页小计 | [7 empty] | 4386.85 |  |  | 831.09
注：为计取规费等的使用，可在表中增设其中：“定额人工费”。
|  |  |  | 第 3 页 共 6 页 |  |  |  |  | 表—08
分部分项工程和单价措施项目清单与计价表
工程名称：给排水工程 |  |  |  | 标段：11050171工程（水电及暖通） |  |  |  |  | 第 4 页 共 6 页
序号 | 项目编码 | 项目名称 | 项目特征描述 |  | 计量单位 | 工程量 | 金额（元）
[7 empty] | 综合单价 | 合价 |  | 其中
[10 empty] | 暂估价 | 定额人工费
安装、切管、调直、栽钩卡及管件、连接件、管道安装、支架制作、安装、刷漆、管道标识或警示带、管道穿孔及管道穿孔后的恢复、封堵等完成本工作所需的所有工作内容 6.其他:未尽事宜详见图纸、设计说明及招标文件，满足设计要求及施工规范
6 | 031003001012 | 减压阀 DN25 | 1.名称：减压阀 2.材质、型号：满足设计要求 3.规格：DN25 4.连接方式：满足设计要求 5.其他：满足业主、设计、施工、验收规范及招标文件的要求 |  | 个 | 1 | 360.71 | 360.71 |  |  | 107.68
7 | 031003001013 | 截止阀 DN25 | 1.名称：截止阀 2.材质、型号：满足设计要求 3.规格：DN25 4.连接方式：满足设计要求 5.其他：满足业主、设计、施工、验收规范及招标文件的要求 |  | 个 | 1 | 105.71 | 105.71 |  |  | 35.88
8 | 031003003007 | 闸阀 DN80 | 1.名称：闸阀 2.型号、材质:满足设计要求 |  | 个 | 4 | 814.9 | 3259.6 |  |  | 830.16
本页小计 | [7 empty] | 3726.02 |  |  | 973.72
注：为计取规费等的使用，可在表中增设其中：“定额人工费”。
|  |  |  | 第 4 页 共 6 页 |  |  |  |  | 表—08
分部分项工程和单价措施项目清单与计价表
工程名称：给排水工程 |  |  |  | 标段：11050171工程（水电及暖通） |  |  |  |  | 第 5 页 共 6 页
序号 | 项目编码 | 项目名称 | 项目特征描述 |  | 计量单位 | 工程量 | 金额（元）
[7 empty] | 综合单价 | 合价 |  | 其中
[10 empty] | 暂估价 | 定额人工费
3.规格、压力等级:DN80 4.连接形式:满足设计要求 5.其他：满足业主、设计、施工、验收规范及招标文件的要求
9 | 031003003008 | 止回阀 DN80 | 1.名称：止回阀 2.型号、材质:满足设计要求 3.规格、压力等级:DN80 4.连接形式:满足设计要求 5.其他：满足业主、设计、施工、验收规范及招标文件的要求 |  | 个 | 4 | 1160.6 | 4642.4 |  |  | 1027.72
10 | 031003013002 | 旋翼式干式水表 DN25 | 1.名称:旋翼式干式水表 2.材质、型号：满足设计要求 3.规格:DN25 4.连接方式：满足设计要求 5.其他：满足业主、设计、施工、验收规范及招标文件的要求 |  | 个 | 1 | 389.4 | 389.4 |  |  | 21.53
11 | 031004014005 | 水龙头 DN25 | 1.名称：水龙头 2.材质、型号：满足设计要求 3.规格：DN25 4.连接方式：满足设计要求 5.其他：满足业主、设计、施工、验收规范及招标文件的要求 |  | 个 | 1 | 182.68 | 182.68 |  |  | 44.42
本页小计 | [7 empty] | 5214.48 |  |  | 1093.67
注：为计取规费等的使用，可在表中增设其中：“定额人工费”。
|  |  |  | 第 5 页 共 6 页 |  |  |  |  | 表—08
分部分项工程和单价措施项目清单与计价表
工程名称：给排水工程 |  |  |  | 标段：11050171工程（水电及暖通） |  |  |  |  | 第 6 页 共 6 页
序号 | 项目编码 | 项目名称 | 项目特征描述 |  | 计量单位 | 工程量 | 金额（元）
[7 empty] | 综合单价 | 合价 |  | 其中
[10 empty] | 暂估价 | 定额人工费
12 | 031004014006 | 雨水斗 DN100 | 1.名称：雨水斗 2.材质、型号：满足设计要求 3.规格：DN100 4.其他：满足业主、设计、施工、验收规范及招标文件的要求 |  | 个 | 10 | 127.08 | 1270.8 |  |  | 169
|  | 分部小计 | [5 empty] | 30365.53 |  |  | 5538.53
措施项目
13 | 031301017007 | 脚手架搭拆 |  |  | 项 | 1 | 249.34 | 249.34 |  |  | 54.11
|  | 分部小计 | [5 empty] | 249.34 |  |  | 54.11
本页小计 | [7 empty] | 1520.14 |  |  | 223.11
合 计 | [7 empty] | 30614.87 |  |  | 5592.64
注：为计取规费等的使用，可在表中增设其中：“定额人工费”。
|  |  |  | 第 6 页 共 6 页 |  |  |  |  | 表—08

## 表-11 总价措施项目清单与计价表【给排水工程】_1
总价措施项目清单与计价表
工程名称：给排水工程 |  |  |  | 标段：11050171工程（水电及暖通） |  |  |  | 第 1 页 共 1 页
序号 | 项目编码 | 项目名称 | 计算基础 |  | 费率 (%) | 金额 (元) | 调整 费率 (%) |  | 调整后 金额(元) | 备注
| 一 | 安全文明施工费
1 | 031302001043 | 环境保护费 | 人工费 |  | 1.296 | 72.48
2 | 031302001044 | 文明施工费 | 人工费 |  | 2.112 | 118.12
3 | 031302001045 | 安全施工费 | 人工费 |  | 10.332 | 577.83
4 | 031302001046 | 临时设施费 | 人工费 |  | 8.184 | 457.7
5 | 031302001047 | 扬尘污染防治增加费 | 人工费 |  | 2.832 | 158.38
6 | 031302001048 | 建筑工人实名制费 | 人工费 |  | 0.564 | 31.54
7 | 031302001049 | 防疫抗疫费 | 人工费 |  | 2.988 | 167.11
| 二 | 其他总价措施项目
8 | 03B001 | 工程定位复测费 | 人工费 |  | 0.75 | 41.94
9 | 03B002 | 施工因素增加费 | 人工费 |  | 0
10 | 03B003 | 特殊地区增加费 | 人工费 |  | 0
11 | 031302002007 | 夜间施工增加费 | 人工费 |  | 2.63 | 147.09
12 | 031302004007 | 二次搬运费 | 人工费 |  | 0.9 | 50.33
13 | 031302005007 | 冬雨季施工增加费 | 人工费 |  | 3.49 | 195.18
14 | 031302006007 | 已完工程及设备保护费 | 人工费 |  | 0.14 | 7.83
合 计 | [5 empty] | 2025.53
编制人（造价人员）： |  |  |  | 复核人（造价工程师）：
注：1.“计算基础”中安全文明施工费可为“定额基价”、“定额人工费”或“定额人工费+定额机械费”，其他项目可为“定额人工费”或“定额人工费+定额机械费”。 2.按施工方案计算的措施费，若无“计算基础”和“费率”的数值，也可只填“金额”数值，但应在备注栏说明施工方案出处或计算方法。
|  |  |  | 第 1 页 共 1 页 |  |  |  | 表-11

## 表-12 其他项目清单与计价汇总表【给排水工程】_1
其他项目清单与计价汇总表
工程名称：给排水工程 |  | 标段：11050171工程（水电及暖通） |  |  | 第 1 页 共 1 页
序号 | 项目名称 |  | 金额（元） | 结算金额（元） |  | 备注
1 | 暂列金额 |  |  |  |  | 明细详见表-12-1
2 | 暂估价
2.1 | 材料（工程设备）暂估价 |  | — |  |  | 明细详见表-12-2
2.2 | 专业工程暂估价 |  |  |  |  | 明细详见表-12-3
3 | 计日工 |  |  |  |  | 明细详见表-12-4
4 | 总承包服务费 |  |  |  |  | 明细详见表-12-5
合计 |  |  | 0
注：材料（工程设备）暂估单价进入清单项目综合单价，此处不汇总。
|  | 第 1 页 共 1 页 |  |  | 表—12

## 表-13 规费、税金项目清单与计价表【给排水工程】_1
规费、税金项目计价表
工程名称：给排水工程 |  |  | 标段：11050171工程（水电及暖通） |  |  |  | 第 1 页 共 1 页
序号 | 项目名称 | 计算基础 |  | 计算基数 |  | 费率(%) |  | 金额
1 | 规费 | 其中：社会保险费+其中：住房公积金+其中：环境保护税 |  | 1230.38 |  |  |  | 1230.38
1.1 | 其中：社会保险费 | 分部分项工程的人工费+定额措施项目费中的人工费 |  | 5592.64 |  | 16 |  | 894.82
1.2 | 其中：住房公积金 | 分部分项工程的人工费+定额措施项目费中的人工费 |  | 5592.64 |  | 6 |  | 335.56
1.3 | 其中：环境保护税 | 按实记取 |  |  |  | 0
2 | 税金 | 分部分项工程费及定额措施项目费+措施项目费（费率措施费）+其他项目费+规费 |  | 33870.78 |  | 9 |  | 3048.37
合 计 | [7 empty] | 4278.75
编制人（造价人员）： |  |  |  |  | 复核人（造价工程师）：
|  |  | 第 1 页 共 1 页 |  |  |  | 表-13

## 表-04 单位工程招标控制价汇总表【暖通工程】_1
单位工程招标控制价汇总表
工程名称：暖通工程 |  | 标段：11050171工程（水电及暖通） |  | 第 1 页 共 1 页
序号 | 汇总内容 |  | 金额:(元) |  | 其中：暂估价(元)
一 | 分部分项工程费及定额措施项目费 |  | 132940.31
二 | 措施项目费（费率措施费） |  | 6809.06 |  | －
三 | 其他项目费 |  |  |  | －
| 暂列金额 |  |  |  | －
| 专业工程暂估价 |  |  |  | －
| 计日工 |  |  |  | －
| 总承包服务费 |  |  |  | －
四 | 规费 |  | 4136.04 |  | －
| 其中：社会保险费 |  | 3008.03 |  | －
| 其中：住房公积金 |  | 1128.01 |  | －
| 其中：环境保护税 |  |  |  | －
五 | 税金 |  | 12949.69 |  | －
招标控制价合计=(一)+(二)+(三)+(四)+(五) |  |  | 156,835.10 |  | 0
注：本表适用于单位工程招标控制价或投标报价的汇总，如无单位工程划分，单项工程也使用本表汇总
|  | 第 1 页 共 1 页 |  | 表—04

## 表-08 分部分项工程和单价措施项目清单与计价表【暖通工程_1
分部分项工程和单价措施项目清单与计价表
工程名称：暖通工程 |  |  |  | 标段：11050171工程（水电及暖通） |  |  |  |  | 第 1 页 共 9 页
序号 | 项目编码 | 项目名称 | 项目特征描述 |  | 计量单位 | 工程量 | 金额（元）
[7 empty] | 综合单价 | 合价 |  | 其中
[10 empty] | 暂估价 | 定额人工费
整个项目
1 | 031001001011 | 热镀锌钢管 DN20 | 1.安装部位:室内 2.介质:热水 3.材质、规格:热镀锌钢管 DN20 4.连接形式:丝扣连接 5.包含：各种管件、管卡、消毒、水压试验及水冲洗、警示带铺设墙孔洞、套管制作安装、切管、调直、栽钩卡及管件、连接件、管道安装、支架制作、安装、除锈、刷漆、管道标识或警示带、管道穿孔及管道穿孔后的恢复、封堵等完成本工作所需的所有工作内容 6.其他:未尽事宜详见图纸、设计说明及招标文件，满足设计要求及施工规范 |  | m | 191.62 | 39.76 | 7618.81 |  |  | 1932.3
2 | 031001001012 | 热镀锌钢管 DN25 | 1.安装部位:室内 2.介质:热水 3.材质、规格:热镀锌钢管 DN25 4.连接形式:丝扣连接 5.包含：各种管件、管卡、消毒、水压试验及水冲洗、警示带铺设墙 |  | m | 336.03 | 46.67 | 15682.52 |  |  | 4073.02
本页小计 | [7 empty] | 23301.33 |  |  | 6005.32
注：为计取规费等的使用，可在表中增设其中：“定额人工费”。
|  |  |  | 第 1 页 共 9 页 |  |  |  |  | 表—08
分部分项工程和单价措施项目清单与计价表
工程名称：暖通工程 |  |  |  | 标段：11050171工程（水电及暖通） |  |  |  |  | 第 2 页 共 9 页
序号 | 项目编码 | 项目名称 | 项目特征描述 |  | 计量单位 | 工程量 | 金额（元）
[7 empty] | 综合单价 | 合价 |  | 其中
[10 empty] | 暂估价 | 定额人工费
孔洞、套管制作安装、切管、调直、栽钩卡及管件、连接件、管道安装、支架制作、安装、除锈、刷漆、管道标识或警示带、管道穿孔及管道穿孔后的恢复、封堵等完成本工作所需的所有工作内容 6.其他:未尽事宜详见图纸、设计说明及招标文件，满足设计要求及施工规范
3 | 031001001013 | 热镀锌钢管 DN32 | 1.安装部位:室内 2.介质:热水 3.材质、规格:热镀锌钢管 DN32 4.连接形式:丝扣连接 5.包含：各种管件、管卡、消毒、水压试验及水冲洗、警示带铺设墙孔洞、套管制作安装、切管、调直、栽钩卡及管件、连接件、管道安装、支架制作、安装、除锈、刷漆、管道标识或警示带、管道穿孔及管道穿孔后的恢复、封堵等完成本工作所需的所有工 |  | m | 61.82 | 50.92 | 3147.87 |  |  | 749.32
本页小计 | [7 empty] | 3147.87 |  |  | 749.32
注：为计取规费等的使用，可在表中增设其中：“定额人工费”。
|  |  |  | 第 2 页 共 9 页 |  |  |  |  | 表—08
分部分项工程和单价措施项目清单与计价表
工程名称：暖通工程 |  |  |  | 标段：11050171工程（水电及暖通） |  |  |  |  | 第 3 页 共 9 页
序号 | 项目编码 | 项目名称 | 项目特征描述 |  | 计量单位 | 工程量 | 金额（元）
[7 empty] | 综合单价 | 合价 |  | 其中
[10 empty] | 暂估价 | 定额人工费
作内容 6.其他:未尽事宜详见图纸、设计说明及招标文件，满足设计要求及施工规范
4 | 031001001014 | 热镀锌钢管 DN40 | 1.安装部位:室内 2.介质:热水 3.材质、规格:热镀锌钢管 DN40 4.连接形式:丝扣连接 5.包含：各种管件、管卡、消毒、水压试验及水冲洗、警示带铺设墙孔洞、套管制作安装、切管、调直、栽钩卡及管件、连接件、管道安装、支架制作、安装、除锈、刷漆、管道标识或警示带、管道穿孔及管道穿孔后的恢复、封堵等完成本工作所需的所有工作内容 6.其他:未尽事宜详见图纸、设计说明及招标文件，满足设计要求及施工规范 |  | m | 59.8 | 57.53 | 3440.29 |  |  | 863.15
5 | 031001001015 | 热镀锌钢管 DN50 | 1.安装部位:室内 2.介质:热水 3.材质、规格:热镀锌钢管 DN50 4.连接形式:丝 |  | m | 65.83 | 74.42 | 4899.07 |  |  | 971.91
本页小计 | [7 empty] | 8339.36 |  |  | 1835.06
注：为计取规费等的使用，可在表中增设其中：“定额人工费”。
|  |  |  | 第 3 页 共 9 页 |  |  |  |  | 表—08
分部分项工程和单价措施项目清单与计价表
工程名称：暖通工程 |  |  |  | 标段：11050171工程（水电及暖通） |  |  |  |  | 第 4 页 共 9 页
序号 | 项目编码 | 项目名称 | 项目特征描述 |  | 计量单位 | 工程量 | 金额（元）
[7 empty] | 综合单价 | 合价 |  | 其中
[10 empty] | 暂估价 | 定额人工费
扣连接 5.包含：各种管件、管卡、消毒、水压试验及水冲洗、警示带铺设墙孔洞、套管制作安装、切管、调直、栽钩卡及管件、连接件、管道安装、支架制作、安装、除锈、刷漆、管道标识或警示带、管道穿孔及管道穿孔后的恢复、封堵等完成本工作所需的所有工作内容 6.其他:未尽事宜详见图纸、设计说明及招标文件，满足设计要求及施工规范
6 | 031001001016 | 热镀锌钢管 DN70 | 1.安装部位:室内 2.介质:热水 3.材质、规格:热镀锌钢管 DN70 4.连接形式:丝扣连接 5.包含：各种管件、管卡、消毒、水压试验及水冲洗、警示带铺设墙孔洞、套管制作安装、切管、调直、栽钩卡及管件、连接件、管道安装、支架制作、安装、除锈、刷漆、管 |  | m | 141.42 | 92.04 | 13016.3 |  |  | 2259.47
本页小计 | [7 empty] | 13016.3 |  |  | 2259.47
注：为计取规费等的使用，可在表中增设其中：“定额人工费”。
|  |  |  | 第 4 页 共 9 页 |  |  |  |  | 表—08
分部分项工程和单价措施项目清单与计价表
工程名称：暖通工程 |  |  |  | 标段：11050171工程（水电及暖通） |  |  |  |  | 第 5 页 共 9 页
序号 | 项目编码 | 项目名称 | 项目特征描述 |  | 计量单位 | 工程量 | 金额（元）
[7 empty] | 综合单价 | 合价 |  | 其中
[10 empty] | 暂估价 | 定额人工费
道标识或警示带、管道穿孔及管道穿孔后的恢复、封堵等完成本工作所需的所有工作内容 6.其他:未尽事宜详见图纸、设计说明及招标文件，满足设计要求及施工规范
7 | 031001001017 | 热镀锌钢管 DN80 | 1.安装部位:室内 2.介质:热水 3.材质、规格:热镀锌钢管 DN80 4.连接形式:丝扣连接 5.包含：各种管件、管卡、消毒、水压试验及水冲洗、警示带铺设墙孔洞、套管制作安装、切管、调直、栽钩卡及管件、连接件、管道安装、支架制作、安装、除锈、刷漆、管道标识或警示带、管道穿孔及管道穿孔后的恢复、封堵等完成本工作所需的所有工作内容 6.其他:未尽事宜详见图纸、设计说明及招标文件，满足设计要求及施工规范 |  | m | 59.2 | 97.2 | 5754.24 |  |  | 945.84
8 | 031003001015 | 恒温二通阀 DN20 | 1.类型:恒温二通阀 |  | 个 | 12 | 208.83 | 2505.96 |  |  | 787.92
本页小计 | [7 empty] | 8260.2 |  |  | 1733.76
注：为计取规费等的使用，可在表中增设其中：“定额人工费”。
|  |  |  | 第 5 页 共 9 页 |  |  |  |  | 表—08
分部分项工程和单价措施项目清单与计价表
工程名称：暖通工程 |  |  |  | 标段：11050171工程（水电及暖通） |  |  |  |  | 第 6 页 共 9 页
序号 | 项目编码 | 项目名称 | 项目特征描述 |  | 计量单位 | 工程量 | 金额（元）
[7 empty] | 综合单价 | 合价 |  | 其中
[10 empty] | 暂估价 | 定额人工费
2.规格、压力等级:DN20 3.连接形式:满足设计及规范要求 4.其他:未尽事宜详见图纸、设计说明及招标文件，满足设计要求及施工规范
9 | 031003001016 | 恒温二通阀 DN25 | 1.类型:恒温二通阀 2.规格、压力等级:DN25 3.连接形式:满足设计及规范要求 4.其他:未尽事宜详见图纸、设计说明及招标文件，满足设计要求及施工规范 |  | 个 | 28 | 74.67 | 2090.76 |  |  | 182.56
10 | 031003001017 | 手动跑风 | 1.类型:手动跑风 2.规格、压力等级:满足设计及规范要求 3.连接形式:满足设计及规范要求 4.其他:未尽事宜详见图纸、设计说明及招标文件，满足设计要求及施工规范 |  | 个 | 40 | 19.45 | 778 |  |  | 344.4
11 | 031003001018 | 手动调节阀 DN50 | 1.名称:手动调节阀 2.规格：型号：DN50 3.连接形式:满足设计及规范要求 4.其他:满足设计、施工、验 |  | 个 | 2 | 612.79 | 1225.58 |  |  | 287.3
本页小计 | [7 empty] | 4094.34 |  |  | 814.26
注：为计取规费等的使用，可在表中增设其中：“定额人工费”。
|  |  |  | 第 6 页 共 9 页 |  |  |  |  | 表—08
分部分项工程和单价措施项目清单与计价表
工程名称：暖通工程 |  |  |  | 标段：11050171工程（水电及暖通） |  |  |  |  | 第 7 页 共 9 页
序号 | 项目编码 | 项目名称 | 项目特征描述 |  | 计量单位 | 工程量 | 金额（元）
[7 empty] | 综合单价 | 合价 |  | 其中
[10 empty] | 暂估价 | 定额人工费
收规范及招标文件的要求
12 | 031003001019 | 截止阀 DN50 | 1.类型:截止阀 2.规格、压力等级:DN50 3.连接形式:满足设计及规范要求 4.其他:未尽事宜详见图纸、设计说明及招标文件，满足设计要求及施工规范 |  | 个 | 2 | 229.37 | 458.74 |  |  | 148.76
13 | 031003001020 | 自动排气阀 DN25 | 1.类型:自动排气阀 2.规格、压力等级:DN25 3.连接形式:满足设计及规范要求 4.其他:未尽事宜详见图纸、设计说明及招标文件，满足设计要求及施工规范 |  | 个 | 8 | 269.35 | 2154.8 |  |  | 684.64
14 | 031003014002 | 热力入口（带热量表） | 1.名称:热力入口装置 2.型号、规格:满足设计要求 3.详见甘12N1-P19.采暖热负荷Q=216KW，H=28.3KPa 4.其他:未尽事宜详见图纸、设计说明及招标文件，满足设计要求及施工规范 |  | 套 | 1 | 3773.21 | 3773.21 |  |  | 150.46
15 | 031005002002 | GL-600型钢铝复合散热器 19片/组 | 1.名称：GL-600型钢铝复合散热器 2.型号、规格：散热量为136W/㎡,工作 |  | 组 | 68 | 812.16 | 55226.88 |  |  | 1441.6
本页小计 | [7 empty] | 61613.63 |  |  | 2425.46
注：为计取规费等的使用，可在表中增设其中：“定额人工费”。
|  |  |  | 第 7 页 共 9 页 |  |  |  |  | 表—08
分部分项工程和单价措施项目清单与计价表
工程名称：暖通工程 |  |  |  | 标段：11050171工程（水电及暖通） |  |  |  |  | 第 8 页 共 9 页
序号 | 项目编码 | 项目名称 | 项目特征描述 |  | 计量单位 | 工程量 | 金额（元）
[7 empty] | 综合单价 | 合价 |  | 其中
[10 empty] | 暂估价 | 定额人工费
压力1.0MPa,均为标准设计温差(△t=64.5℃)时。各采暖系统的散热器均为明装，散热器支管坡向介质流向i=0.01,严禁倒坡 3.安装方式：满足设计及规范要求 4.托架除锈、刷油设计要求：详见设计 5.其他：未尽事宜详见图纸、设计说明及招标文件，满足设计要求及施工规范
16 | 031009001002 | 采暖工程系统调试 | 1.采暖工程系统调试 2.其他:未尽事宜详见图纸、设计说明及招标文件，满足设计要求及施工规范 |  | 系统 | 1 | 808.89 | 808.89
17 | 031201001002 | 管道保温层刷油 | 1.涂刷遍数、漆膜厚度:油毡、玻璃丝布保护层,外表面刷红色调合漆两道 2.其他:未尽事宜详见图纸、设计说明及招标文件，满足设计要求及施工规范 |  | m2 | 108.43 | 36.45 | 3952.27 |  |  | 1355.38
18 | 031208003002 | 岩棉管壳保温 50mm | 1.绝热材料品种:无甲醛环保离心玻璃棉 2.绝热厚度:厚度50mm 3.管道外径:φ |  | m3 | 5.42 | 928.01 | 5029.81 |  |  | 1323.51
本页小计 | [7 empty] | 9790.97 |  |  | 2678.89
注：为计取规费等的使用，可在表中增设其中：“定额人工费”。
|  |  |  | 第 8 页 共 9 页 |  |  |  |  | 表—08
分部分项工程和单价措施项目清单与计价表
工程名称：暖通工程 |  |  |  | 标段：11050171工程（水电及暖通） |  |  |  |  | 第 9 页 共 9 页
序号 | 项目编码 | 项目名称 | 项目特征描述 |  | 计量单位 | 工程量 | 金额（元）
[7 empty] | 综合单价 | 合价 |  | 其中
[10 empty] | 暂估价 | 定额人工费
57以下 4.其他:未尽事宜详见图纸、设计说明及招标文件，满足设计要求及施工规范
|  | 分部小计 | [5 empty] | 131564 |  |  | 18501.54
措施项目
19 | 031301017009 | 脚手架搭拆 |  |  | 项 | 1 | 1376.31 | 1376.31 |  |  | 298.67
|  | 分部小计 | [5 empty] | 1376.31 |  |  | 298.67
本页小计 | [7 empty] | 1376.31 |  |  | 298.67
合 计 | [7 empty] | 132940.31 |  |  | 18800.21
注：为计取规费等的使用，可在表中增设其中：“定额人工费”。
|  |  |  | 第 9 页 共 9 页 |  |  |  |  | 表—08

## 表-11 总价措施项目清单与计价表【暖通工程】_1
总价措施项目清单与计价表
工程名称：暖通工程 |  |  |  | 标段：11050171工程（水电及暖通） |  |  |  | 第 1 页 共 1 页
序号 | 项目编码 | 项目名称 | 计算基础 |  | 费率 (%) | 金额 (元) | 调整 费率 (%) |  | 调整后 金额(元) | 备注
| 一 | 安全文明施工费
1 | 031302001057 | 环境保护费 | 人工费 |  | 1.296 | 243.65
2 | 031302001058 | 文明施工费 | 人工费 |  | 2.112 | 397.06
3 | 031302001059 | 安全施工费 | 人工费 |  | 10.332 | 1942.44
4 | 031302001060 | 临时设施费 | 人工费 |  | 8.184 | 1538.61
5 | 031302001061 | 扬尘污染防治增加费 | 人工费 |  | 2.832 | 532.42
6 | 031302001062 | 建筑工人实名制费 | 人工费 |  | 0.564 | 106.03
7 | 031302001063 | 防疫抗疫费 | 人工费 |  | 2.988 | 561.75
| 二 | 其他总价措施项目
8 | 03B001 | 工程定位复测费 | 人工费 |  | 0.75 | 141
9 | 03B002 | 施工因素增加费 | 人工费 |  | 0
10 | 03B003 | 特殊地区增加费 | 人工费 |  | 0
11 | 031302002009 | 夜间施工增加费 | 人工费 |  | 2.63 | 494.45
12 | 031302004009 | 二次搬运费 | 人工费 |  | 0.9 | 169.2
13 | 031302005009 | 冬雨季施工增加费 | 人工费 |  | 3.49 | 656.13
14 | 031302006009 | 已完工程及设备保护费 | 人工费 |  | 0.14 | 26.32
合 计 | [5 empty] | 6809.06
编制人（造价人员）： |  |  |  | 复核人（造价工程师）：
注：1.“计算基础”中安全文明施工费可为“定额基价”、“定额人工费”或“定额人工费+定额机械费”，其他项目可为“定额人工费”或“定额人工费+定额机械费”。 2.按施工方案计算的措施费，若无“计算基础”和“费率”的数值，也可只填“金额”数值，但应在备注栏说明施工方案出处或计算方法。
|  |  |  | 第 1 页 共 1 页 |  |  |  | 表-11

## 表-12 其他项目清单与计价汇总表【暖通工程】_1
其他项目清单与计价汇总表
工程名称：暖通工程 |  | 标段：11050171工程（水电及暖通） |  |  | 第 1 页 共 1 页
序号 | 项目名称 |  | 金额（元） | 结算金额（元） |  | 备注
1 | 暂列金额 |  |  |  |  | 明细详见表-12-1
2 | 暂估价
2.1 | 材料（工程设备）暂估价 |  | — |  |  | 明细详见表-12-2
2.2 | 专业工程暂估价 |  |  |  |  | 明细详见表-12-3
3 | 计日工 |  |  |  |  | 明细详见表-12-4
4 | 总承包服务费 |  |  |  |  | 明细详见表-12-5
合计 |  |  | 0
注：材料（工程设备）暂估单价进入清单项目综合单价，此处不汇总。
|  | 第 1 页 共 1 页 |  |  | 表—12

## 表-13 规费、税金项目清单与计价表【暖通工程】_1
规费、税金项目计价表
工程名称：暖通工程 |  |  | 标段：11050171工程（水电及暖通） |  |  |  | 第 1 页 共 1 页
序号 | 项目名称 | 计算基础 |  | 计算基数 |  | 费率(%) |  | 金额
1 | 规费 | 其中：社会保险费+其中：住房公积金+其中：环境保护税 |  | 4136.04 |  |  |  | 4136.04
1.1 | 其中：社会保险费 | 分部分项工程的人工费+定额措施项目费中的人工费 |  | 18800.21 |  | 16 |  | 3008.03
1.2 | 其中：住房公积金 | 分部分项工程的人工费+定额措施项目费中的人工费 |  | 18800.21 |  | 6 |  | 1128.01
1.3 | 其中：环境保护税 | 按实记取 |  |  |  | 0
2 | 税金 | 分部分项工程费及定额措施项目费+措施项目费（费率措施费）+其他项目费+规费 |  | 143885.41 |  | 9 |  | 12949.69
合 计 | [7 empty] | 17085.73
编制人（造价人员）： |  |  |  |  | 复核人（造价工程师）：
|  |  | 第 1 页 共 1 页 |  |  |  | 表-13

## 表-04 单位工程招标控制价汇总表【强电工程】_2
单位工程招标控制价汇总表
工程名称：强电工程 |  | 标段：11050171工程（水电及暖通） |  | 第 1 页 共 1 页
序号 | 汇总内容 |  | 金额:(元) |  | 其中：暂估价(元)
一 | 分部分项工程费及定额措施项目费 |  | 79224.04
二 | 措施项目费（费率措施费） |  | 5311.07 |  | －
三 | 其他项目费 |  |  |  | －
| 暂列金额 |  |  |  | －
| 专业工程暂估价 |  |  |  | －
| 计日工 |  |  |  | －
| 总承包服务费 |  |  |  | －
四 | 规费 |  | 3226.11 |  | －
| 其中：社会保险费 |  | 2346.26 |  | －
| 其中：住房公积金 |  | 879.85 |  | －
| 其中：环境保护税 |  |  |  | －
五 | 税金 |  | 7898.51 |  | －
招标控制价合计=(一)+(二)+(三)+(四)+(五) |  |  | 95,659.73 |  | 0
注：本表适用于单位工程招标控制价或投标报价的汇总，如无单位工程划分，单项工程也使用本表汇总
|  | 第 1 页 共 1 页 |  | 表—04

## 表-08 分部分项工程和单价措施项目清单与计价表【强电工程_2
分部分项工程和单价措施项目清单与计价表
工程名称：强电工程 |  |  |  | 标段：11050171工程（水电及暖通） |  |  |  |  | 第 1 页 共 13 页
序号 | 项目编码 | 项目名称 | 项目特征描述 |  | 计量单位 | 工程量 | 金额（元）
[7 empty] | 综合单价 | 合价 |  | 其中
[10 empty] | 暂估价 | 定额人工费
整个项目
1 | 030404004001 | 消防双电源进线柜ATX | 1.名称:消防双电源进线柜ATX 2.型号:HZD-XF-DY-160 3.规格:800×2200×600 4.箱内元器件：详见系统图 5.其他:未尽事宜详见图纸、设计说明及招标文件，满足设计要求及施工规范 |  | 台 | 1 | 6795.37 | 6795.37 |  |  | 243.27
2 | 030404004002 | 自动喷淋泵控制柜ACPL(防护等级IP55) | 1.名称:自动喷淋泵控制柜ACPL(防护等级IP55) 2.型号:HZD-XF-PL-1-2/15 3.规格:700×1200×500 4.箱内元器件：详见系统图 5.其他:未尽事宜详见图纸、设计说明及招标文件，满足设计要求及施工规范 |  | 台 | 1 | 6965.84 | 6965.84 |  |  | 243.27
3 | 030404004003 | 消火栓泵控制柜ACXF(防护等级IP55) | 1.名称:消火栓泵控制柜ACXF(防护等级IP55) 2.型号:XKF-2-2/5.5 3.规格:600×1200×300 4.箱内元器件：详见系统图 5.其他:未尽事宜详见图纸、 |  | 台 | 1 | 6965.84 | 6965.84 |  |  | 243.27
本页小计 | [7 empty] | 20727.05 |  |  | 729.81
注：为计取规费等的使用，可在表中增设其中：“定额人工费”。
|  |  |  | 第 1 页 共 13 页 |  |  |  |  | 表—08
分部分项工程和单价措施项目清单与计价表
工程名称：强电工程 |  |  |  | 标段：11050171工程（水电及暖通） |  |  |  |  | 第 2 页 共 13 页
序号 | 项目编码 | 项目名称 | 项目特征描述 |  | 计量单位 | 工程量 | 金额（元）
[7 empty] | 综合单价 | 合价 |  | 其中
[10 empty] | 暂估价 | 定额人工费
设计说明及招标文件，满足设计要求及施工规范
4 | 030404017009 | 配电箱ACW | 1.名称：配电箱ACW 2.参数：详见系统图 3.配电柜尺寸：满足设计要求 4.箱内电气元器件要求：满足设计要求 5.安装形式：明挂 H+1.5m 6.含开孔、配线、盘柜防火、堵洞、按钮、端子接线、箱体接地、箱体基础等 7.含箱内所有电气元器件、本体安装、设备间连线、共用接线母排、铜母线安装、焊压接线端子、盘柜配线整理、预留电气火灾监控探测器位置及接口（探测器另计）、除锈刷油等 8.其他：满足业主、设计、施工、验收规范及招标文件的要求 |  | 台 | 1 | 8374.7 | 8374.7 |  |  | 114.12
5 | 030404017010 | A型应急照明集中电源 ALEE | 1.名称：A型应急照明集中电源 ALEE 2.参数：详见系统图 3.配电柜尺寸：满足设计 |  | 台 | 1 | 9423.34 | 9423.34 |  |  | 95.1
本页小计 | [7 empty] | 17798.04 |  |  | 209.22
注：为计取规费等的使用，可在表中增设其中：“定额人工费”。
|  |  |  | 第 2 页 共 13 页 |  |  |  |  | 表—08
分部分项工程和单价措施项目清单与计价表
工程名称：强电工程 |  |  |  | 标段：11050171工程（水电及暖通） |  |  |  |  | 第 3 页 共 13 页
序号 | 项目编码 | 项目名称 | 项目特征描述 |  | 计量单位 | 工程量 | 金额（元）
[7 empty] | 综合单价 | 合价 |  | 其中
[10 empty] | 暂估价 | 定额人工费
要求 4.箱内电气元器件要求：满足设计要求 5.安装形式：明装H+1.5m 6.含开孔、配线、盘柜防火、堵洞、按钮、端子接线、箱体接地、箱体基础等 7.含箱内所有电气元器件、本体安装、设备间连线、共用接线母排、铜母线安装、焊压接线端子、盘柜配线整理、预留电气火灾监控探测器位置及接口（探测器另计）、除锈刷油等 8.其他：满足业主、设计、施工、验收规范及招标文件的要求
6 | 030404034006 | 单联双控开关 10A 250V | 1.名称:单联双控开关 2.规格:10A 250V 3.安装方式：底边距地1.4米，暗装 4.其他：满足设计、施工、验收规范及招标文件的要求 |  | 个 | 2 | 77.88 | 155.76 |  |  | 10.71
7 | 030404034007 | 密闭防水单联单控开关 220V 10A | 1.名称:密闭防水单联单控开关 2.规格:220V 10A 3.安装方式： |  | 个 | 1 | 95.13 | 95.13 |  |  | 5.12
本页小计 | [7 empty] | 250.89 |  |  | 15.83
注：为计取规费等的使用，可在表中增设其中：“定额人工费”。
|  |  |  | 第 3 页 共 13 页 |  |  |  |  | 表—08
分部分项工程和单价措施项目清单与计价表
工程名称：强电工程 |  |  |  | 标段：11050171工程（水电及暖通） |  |  |  |  | 第 4 页 共 13 页
序号 | 项目编码 | 项目名称 | 项目特征描述 |  | 计量单位 | 工程量 | 金额（元）
[7 empty] | 综合单价 | 合价 |  | 其中
[10 empty] | 暂估价 | 定额人工费
暗装，H+1.4m 4.其他：满足设计、施工、验收规范及招标文件的要求
8 | 030406006001 | 电机检查接线(功率kW以下)3 | 1.名称：电机检查接线(功率kW以下)3 2.其他：满足设计、施工、验收规范及招标文件的要求 |  | 台 | 4 | 574.18 | 2296.72 |  |  | 956.76
9 | 030406006002 | 电机检查接线(功率kW以下)13 | 1.名称：电机检查接线(功率kW以下)13 2.其他：满足设计、施工、验收规范及招标文件的要求 |  | 台 | 2 | 1041.93 | 2083.86 |  |  | 903.44
10 | 030406006003 | 电机检查接线(功率kW以下)30 | 1.名称：电机检查接线(功率kW以下)30 2.其他：满足设计、施工、验收规范及招标文件的要求 |  | 台 | 2 | 1609.58 | 3219.16 |  |  | 1417.16
11 | 030408001011 | 电力电缆 YCW-4×2.5 | 1.名称:电力电缆 2.规格、型号:YCW-4×2.5 3.材质:铜芯 4.敷设方式、部位：综合考虑 5.电压等级（kV）：0.6/1kV 6.其他:满足设计、施工、验收规范及招标文件的要求 |  | m | 10.95 | 47.42 | 519.25 |  |  | 174.33
12 | 030408001012 | 电力电缆 ZRYJV-5×4 | 1.名称:电力电缆 2.规格、型号:ZRYJV-5×4 3.材质:铜芯 4.敷设方式、 |  | m | 64.37 | 57.7 | 3714.15 |  |  | 1208.76
本页小计 | [7 empty] | 11833.14 |  |  | 4660.45
注：为计取规费等的使用，可在表中增设其中：“定额人工费”。
|  |  |  | 第 4 页 共 13 页 |  |  |  |  | 表—08
分部分项工程和单价措施项目清单与计价表
工程名称：强电工程 |  |  |  | 标段：11050171工程（水电及暖通） |  |  |  |  | 第 5 页 共 13 页
序号 | 项目编码 | 项目名称 | 项目特征描述 |  | 计量单位 | 工程量 | 金额（元）
[7 empty] | 综合单价 | 合价 |  | 其中
[10 empty] | 暂估价 | 定额人工费
部位：综合考虑 5.电压等级（kV）：0.6/1kV 6.其他:满足设计、施工、验收规范及招标文件的要求
13 | 030408001013 | 电力电缆 ZNYJV-5×4 | 1.名称:电力电缆 2.规格、型号:ZNYJV-5×4 3.材质:铜芯 4.敷设方式、部位：综合考虑 5.电压等级（kV）：0.6/1kV 6.其他:满足设计、施工、验收规范及招标文件的要求 |  | m | 9.99 | 57.7 | 576.42 |  |  | 185.41
14 | 030408001014 | 电力电缆 NHYJV-4×6 | 1.名称:电力电缆 2.规格、型号:NHYJV-4×6 3.材质:铜芯 4.敷设方式、部位：综合考虑 5.电压等级（kV）：0.6/1kV 6.其他:满足设计、施工、验收规范及招标文件的要求 |  | m | 19.47 | 69.13 | 1345.96 |  |  | 425.1
15 | 030408001015 | 电力电缆 NHYJV-4×16 | 1.名称:电力电缆 2.规格、型号:NHYJV-4×16 3.材质:铜芯 4.敷设方式、部位：综合考虑 5.电压等级（ |  | m | 24.14 | 153.96 | 3716.59 |  |  | 1258.2
本页小计 | [7 empty] | 5638.97 |  |  | 1868.71
注：为计取规费等的使用，可在表中增设其中：“定额人工费”。
|  |  |  | 第 5 页 共 13 页 |  |  |  |  | 表—08
分部分项工程和单价措施项目清单与计价表
工程名称：强电工程 |  |  |  | 标段：11050171工程（水电及暖通） |  |  |  |  | 第 6 页 共 13 页
序号 | 项目编码 | 项目名称 | 项目特征描述 |  | 计量单位 | 工程量 | 金额（元）
[7 empty] | 综合单价 | 合价 |  | 其中
[10 empty] | 暂估价 | 定额人工费
kV）：0.6/1kV 6.其他:满足设计、施工、验收规范及招标文件的要求
16 | 030408001016 | 电力电缆 NHYJV-4×25+1×16 | 1.名称:电力电缆 2.规格、型号:NHYJV-4×25+1×16 3.材质:铜芯 4.敷设方式、部位：综合考虑 5.电压等级（kV）：0.6/1kV 6.其他:满足设计、施工、验收规范及招标文件的要求 |  | m | 6.93 | 75.12 | 520.58 |  |  | 37.57
17 | 030408006005 | 电力电缆头 10mm2以下 | 1.名称:电力电缆头 2.规格:10mm2以下 3.其他:未尽事宜详见图纸、设计说明及招标文件，满足设计要求及施工规范 |  | 个 | 14 | 204.69 | 2865.66 |  |  | 658.56
18 | 030408006006 | 电力电缆头 35mm2以下 | 1.名称:电力电缆头 2.规格:35mm2以下 3.其他:未尽事宜详见图纸、设计说明及招标文件，满足设计要求及施工规范 |  | 个 | 4 | 104.96 | 419.84 |  |  | 105.92
19 | 030409002007 | 接地母线 热镀锌扁钢 -40*4 | 1.名称:热镀锌扁钢 2.规格:-40*4热镀锌扁钢 3.其他：满足设计、施工、 |  | m | 9.67 | 54.18 | 523.92 |  |  | 230.69
本页小计 | [7 empty] | 4330 |  |  | 1032.74
注：为计取规费等的使用，可在表中增设其中：“定额人工费”。
|  |  |  | 第 6 页 共 13 页 |  |  |  |  | 表—08
分部分项工程和单价措施项目清单与计价表
工程名称：强电工程 |  |  |  | 标段：11050171工程（水电及暖通） |  |  |  |  | 第 7 页 共 13 页
序号 | 项目编码 | 项目名称 | 项目特征描述 |  | 计量单位 | 工程量 | 金额（元）
[7 empty] | 综合单价 | 合价 |  | 其中
[10 empty] | 暂估价 | 定额人工费
验收规范及招标文件的要求
20 | 030409002008 | 接地母线 利用基础钢筋 | 1.名称:热镀锌扁钢 2.规格:-40*4热镀锌扁钢 3.其他：满足设计、施工、验收规范及招标文件的要求 |  | m | 62.3 | 16.86 | 1050.38 |  |  | 444.26
21 | 030409008006 | 总等电位接地端子板 MEB | 1.名称:总等电位接地端子板 MEB 2.安装形式:嵌墙暗装,底边距地0.3m 3.规格:详设计 4.其他：满足设计、施工、验收规范及招标文件的要求 |  | 台 | 1 | 274.02 | 274.02 |  |  | 84.15
22 | 030411001020 | 配管 PC20 | 1.名称:配管 2.材质:难燃PC电线管 3.规格:PC20 4.配置形式及部位：综合考虑 5.包含穿墙孔洞、剔槽及恢复、管道穿墙套管、穿楼板套管、支架制作安装和其除锈刷漆等费用；含管件及所有附件；管道穿孔的封堵，防火堵洞等；接地（含跨接线）、白面板、转线盒综合考虑 6.其他:满足设计、施工、验收规范及招标文件的要求 |  | m | 4.7 | 26.02 | 122.29 |  |  | 53.18
23 | 030411001021 | 配管 JDG20 | 1.名称:配管 |  | m | 38.45 | 10.85 | 417.18 |  |  | 165.4
本页小计 | [7 empty] | 1863.87 |  |  | 746.99
注：为计取规费等的使用，可在表中增设其中：“定额人工费”。
|  |  |  | 第 7 页 共 13 页 |  |  |  |  | 表—08
分部分项工程和单价措施项目清单与计价表
工程名称：强电工程 |  |  |  | 标段：11050171工程（水电及暖通） |  |  |  |  | 第 8 页 共 13 页
序号 | 项目编码 | 项目名称 | 项目特征描述 |  | 计量单位 | 工程量 | 金额（元）
[7 empty] | 综合单价 | 合价 |  | 其中
[10 empty] | 暂估价 | 定额人工费
2.材质:紧定钢管 3.规格:JDG20 4.配置形式及部位：综合考虑 5.包含穿墙孔洞、剔槽及恢复、管道穿墙套管、穿楼板套管、支架制作安装和其除锈刷漆等费用；含管件及所有附件；管道穿孔的封堵，防火堵洞等；接地（含跨接线）、白面板、转线盒综合考虑 6.其他:满足设计、施工、验收规范及招标文件的要求
24 | 030411001022 | 配管 SC20 | 1.名称:配管 2.材质:镀锌钢管 3.规格:SC20 4.配置形式及部位：综合考虑 5.包含穿墙孔洞、剔槽及恢复、管道穿墙套管、穿楼板套管、支架制作安装和其除锈刷漆等费用；含管件及所有附件；管道穿孔的封堵，防火堵洞等；接地（含跨接线）、白面板、转线盒综合考虑 |  | m | 44.95 | 19.3 | 867.54 |  |  | 193.37
本页小计 | [7 empty] | 867.54 |  |  | 193.37
注：为计取规费等的使用，可在表中增设其中：“定额人工费”。
|  |  |  | 第 8 页 共 13 页 |  |  |  |  | 表—08
分部分项工程和单价措施项目清单与计价表
工程名称：强电工程 |  |  |  | 标段：11050171工程（水电及暖通） |  |  |  |  | 第 9 页 共 13 页
序号 | 项目编码 | 项目名称 | 项目特征描述 |  | 计量单位 | 工程量 | 金额（元）
[7 empty] | 综合单价 | 合价 |  | 其中
[10 empty] | 暂估价 | 定额人工费
6.其他:满足设计、施工、验收规范及招标文件的要求
25 | 030411001023 | 配管 SC25 | 1.名称:配管 2.材质:镀锌钢管 3.规格:SC25 4.配置形式及部位：综合考虑 5.包含穿墙孔洞、剔槽及恢复、管道穿墙套管、穿楼板套管、支架制作安装和其除锈刷漆等费用；含管件及所有附件；管道穿孔的封堵，防火堵洞等；接地（含跨接线）、白面板、转线盒综合考虑 6.其他:满足设计、施工、验收规范及招标文件的要求 |  | m | 46.68 | 29.44 | 1374.26 |  |  | 259.1
26 | 030411001024 | 配管 SC150 | 1.名称:配管 2.材质:镀锌钢管 3.规格:SC100 4.配置形式及部位：综合考虑 5.包含穿墙孔洞、剔槽及恢复、管道穿墙套管、穿楼板套管、支架制作安装和其除锈刷漆等费用；含管件及所有附件；管道穿孔的封堵，防火堵洞 |  | m | 10.14 | 138.72 | 1406.62 |  |  | 257.73
本页小计 | [7 empty] | 2780.88 |  |  | 516.83
注：为计取规费等的使用，可在表中增设其中：“定额人工费”。
|  |  |  | 第 9 页 共 13 页 |  |  |  |  | 表—08
分部分项工程和单价措施项目清单与计价表
工程名称：强电工程 |  |  |  | 标段：11050171工程（水电及暖通） |  |  |  |  | 第 10 页 共 13 页
序号 | 项目编码 | 项目名称 | 项目特征描述 |  | 计量单位 | 工程量 | 金额（元）
[7 empty] | 综合单价 | 合价 |  | 其中
[10 empty] | 暂估价 | 定额人工费
等；接地（含跨接线）、白面板、转线盒综合考虑 6.其他:满足设计、施工、验收规范及招标文件的要求
27 | 030411003004 | 金属线槽 200×100 | 1.名称：金属线槽 2.规格、规格、型号：200×100 3.材质：满足设计要求及规范要求 4.类型：满足设计要求 5.包括：桥架运输、组对、吊装、固定；弯通或三、四通修改、制作组对；切割口防腐，本体开孔；上管件、隔板、桥架及其支吊架和引入或引出金属电缆导管保护接地、盖板及附件（连接片、连接螺栓、锁扣等）安装等桥架安装的全部工作 6.包括：桥架支吊架安装及刷油、防火堵洞、防火涂料、穿越伸缩缝（沉降缝）时设变形补偿措施以及保护接地 7.其他：未尽事宜详见图 |  | m | 15.42 | 86.25 | 1329.98 |  |  | 292.98
本页小计 | [7 empty] | 1329.98 |  |  | 292.98
注：为计取规费等的使用，可在表中增设其中：“定额人工费”。
|  |  |  | 第 10 页 共 13 页 |  |  |  |  | 表—08
分部分项工程和单价措施项目清单与计价表
工程名称：强电工程 |  |  |  | 标段：11050171工程（水电及暖通） |  |  |  |  | 第 11 页 共 13 页
序号 | 项目编码 | 项目名称 | 项目特征描述 |  | 计量单位 | 工程量 | 金额（元）
[7 empty] | 综合单价 | 合价 |  | 其中
[10 empty] | 暂估价 | 定额人工费
纸、设计说明及招标文件，满足设计要求及施工规范
28 | 030411004010 | 配线 ZR-BV-2.5 | 1.名称：电气配线 2.规格、型号、规格：ZR-BV-2.5 3.材质：铜芯 4.配线形式及部位：综合考虑 5.其他:未尽事宜详见图纸、设计说明及招标文件，满足设计要求及施工规范 |  | m | 126.63 | 9.24 | 1170.06 |  |  | 399.8
29 | 030411004011 | 配线 ZN-RYSP-2×2.5 | 1.名称：电气配线 2.规格、型号、规格：ZN-RYSP-2×2.5 3.材质：铜芯 4.配线形式及部位：综合考虑 5.其他:未尽事宜详见图纸、设计说明及招标文件，满足设计要求及施工规范 |  | m | 39.41 | 37.08 | 1461.32 |  |  | 444.43
30 | 030412001004 | 防水防尘灯 1*18W（吸顶） | 1.名称:防水防尘灯 2.规格、型号:1*18W 3.安装方式：吸顶 4.其他：满足设计、施工、验收规范及招标文件的要求 |  | 套 | 3 | 387.64 | 1162.92 |  |  | 436.04
31 | 030412004001 | 中型安全出口标志灯 36V 1W | 1.名称:中型安全出口标志灯 2.规格、型号: |  | 套 | 1 | 304.4 | 304.4 |  |  | 106.77
本页小计 | [7 empty] | 4098.7 |  |  | 1387.04
注：为计取规费等的使用，可在表中增设其中：“定额人工费”。
|  |  |  | 第 11 页 共 13 页 |  |  |  |  | 表—08
分部分项工程和单价措施项目清单与计价表
工程名称：强电工程 |  |  |  | 标段：11050171工程（水电及暖通） |  |  |  |  | 第 12 页 共 13 页
序号 | 项目编码 | 项目名称 | 项目特征描述 |  | 计量单位 | 工程量 | 金额（元）
[7 empty] | 综合单价 | 合价 |  | 其中
[10 empty] | 暂估价 | 定额人工费
36V 1W 3.安装方式：门框上边沿0.2米 挂墙安装 4.其他：满足设计、施工、验收规范及招标文件的要求
32 | 030412004002 | 自带电源方向标志灯(右向) 1W 36V | 1.名称:自带电源方向标志灯(右向) 2.规格、型号:1W 36V 3.安装方式：下边沿距地0.5米 挂墙安装 4.其他：满足设计、施工、验收规范及招标文件的要求 |  | 套 | 2 | 223.3 | 446.6 |  |  | 164.2
33 | 030412004003 | 自带电源疏散出口标志灯 1W 36V | 1.名称:自带电源疏散出口标志灯 2.规格、型号:1W 36V 3.安装方式：门框上边沿0.2米 挂墙安装 4.其他：满足设计、施工、验收规范及招标文件的要求 |  | 套 | 1 | 223.3 | 223.3 |  |  | 82.1
34 | 030412004004 | 自带电源疏散照明灯(A型) 5W 36V | 1.名称:自带电源疏散照明灯(A型) 2.规格、型号:5W 36V 3.安装方式：吸顶安装 4.其他：满足设计、施工、验收规范及招标文件的要求 |  | 套 | 5 | 261.78 | 1308.9 |  |  | 469.02
35 | 030412004005 | 自带电源疏散照明灯(A型)-壁装型 3W 36V | 1.名称:自带电源疏散照明灯(A型)-壁装型 2.规格、型号:3W 36V |  | 套 | 1 | 241.94 | 241.94 |  |  | 87.77
本页小计 | [7 empty] | 2220.74 |  |  | 803.09
注：为计取规费等的使用，可在表中增设其中：“定额人工费”。
|  |  |  | 第 12 页 共 13 页 |  |  |  |  | 表—08
分部分项工程和单价措施项目清单与计价表
工程名称：强电工程 |  |  |  | 标段：11050171工程（水电及暖通） |  |  |  |  | 第 13 页 共 13 页
序号 | 项目编码 | 项目名称 | 项目特征描述 |  | 计量单位 | 工程量 | 金额（元）
[7 empty] | 综合单价 | 合价 |  | 其中
[10 empty] | 暂估价 | 定额人工费
3.安装方式：距地2.6米壁装 4.其他：满足设计、施工、验收规范及招标文件的要求
36 | 030412005002 | 防水防尘灯 1*18W（链吊） | 1.名称:防水防尘灯 2.规格、型号:1*18W 3.安装方式：底边距地2.8米，链吊安装 4.其他：满足设计、施工、验收规范及招标文件的要求 |  | 套 | 3 | 306.47 | 919.41 |  |  | 305.03
37 | 030411006003 | 钢制接线盒 | 1.名称：钢制接线盒 2.规格、型号：满足设计要求 3.其他：满足招标、设计图纸、施工验收规范及合同要求 |  | 个 | 19 | 7.09 | 134.71 |  |  | 42.94
38 | 030414011003 | 接地装置调试 | 1.名称：接地装置调试 2.其他：满足设计、施工、验收规范及招标文件的要求 |  | 系统 | 1 | 3761.08 | 3761.08 |  |  | 1713.92
|  | 分部小计 | [5 empty] | 78555 |  |  | 14518.95
措施项目
39 | 031301017010 | 脚手架搭拆 |  |  | 项 | 1 | 669.04 | 669.04 |  |  | 145.19
|  | 分部小计 | [5 empty] | 669.04 |  |  | 145.19
本页小计 | [7 empty] | 5484.24 |  |  | 2207.08
合 计 | [7 empty] | 79224.04 |  |  | 14664.14
注：为计取规费等的使用，可在表中增设其中：“定额人工费”。
|  |  |  | 第 13 页 共 13 页 |  |  |  |  | 表—08

## 表-11 总价措施项目清单与计价表【强电工程】_2
总价措施项目清单与计价表
工程名称：强电工程 |  |  |  | 标段：11050171工程（水电及暖通） |  |  |  | 第 1 页 共 1 页
序号 | 项目编码 | 项目名称 | 计算基础 |  | 费率 (%) | 金额 (元) | 调整 费率 (%) |  | 调整后 金额(元) | 备注
| 一 | 安全文明施工费
1 | 031302001064 | 环境保护费 | 人工费 |  | 1.296 | 190.05
2 | 031302001065 | 文明施工费 | 人工费 |  | 2.112 | 309.71
3 | 031302001066 | 安全施工费 | 人工费 |  | 10.332 | 1515.1
4 | 031302001067 | 临时设施费 | 人工费 |  | 8.184 | 1200.11
5 | 031302001068 | 扬尘污染防治增加费 | 人工费 |  | 2.832 | 415.29
6 | 031302001069 | 建筑工人实名制费 | 人工费 |  | 0.564 | 82.71
7 | 031302001070 | 防疫抗疫费 | 人工费 |  | 2.988 | 438.16
| 二 | 其他总价措施项目
8 | 03B001 | 工程定位复测费 | 人工费 |  | 0.75 | 109.98
9 | 03B002 | 施工因素增加费 | 人工费 |  | 0
10 | 03B003 | 特殊地区增加费 | 人工费 |  | 0
11 | 031302002010 | 夜间施工增加费 | 人工费 |  | 2.63 | 385.67
12 | 031302004010 | 二次搬运费 | 人工费 |  | 0.9 | 131.98
13 | 031302005010 | 冬雨季施工增加费 | 人工费 |  | 3.49 | 511.78
14 | 031302006010 | 已完工程及设备保护费 | 人工费 |  | 0.14 | 20.53
合 计 | [5 empty] | 5311.07
编制人（造价人员）： |  |  |  | 复核人（造价工程师）：
注：1.“计算基础”中安全文明施工费可为“定额基价”、“定额人工费”或“定额人工费+定额机械费”，其他项目可为“定额人工费”或“定额人工费+定额机械费”。 2.按施工方案计算的措施费，若无“计算基础”和“费率”的数值，也可只填“金额”数值，但应在备注栏说明施工方案出处或计算方法。
|  |  |  | 第 1 页 共 1 页 |  |  |  | 表-11

## 表-12 其他项目清单与计价汇总表【强电工程】_2
其他项目清单与计价汇总表
工程名称：强电工程 |  | 标段：11050171工程（水电及暖通） |  |  | 第 1 页 共 1 页
序号 | 项目名称 |  | 金额（元） | 结算金额（元） |  | 备注
1 | 暂列金额 |  |  |  |  | 明细详见表-12-1
2 | 暂估价
2.1 | 材料（工程设备）暂估价 |  | — |  |  | 明细详见表-12-2
2.2 | 专业工程暂估价 |  |  |  |  | 明细详见表-12-3
3 | 计日工 |  |  |  |  | 明细详见表-12-4
4 | 总承包服务费 |  |  |  |  | 明细详见表-12-5
合计 |  |  | 0
注：材料（工程设备）暂估单价进入清单项目综合单价，此处不汇总。
|  | 第 1 页 共 1 页 |  |  | 表—12

## 表-13 规费、税金项目清单与计价表【强电工程】_2
规费、税金项目计价表
工程名称：强电工程 |  |  | 标段：11050171工程（水电及暖通） |  |  |  | 第 1 页 共 1 页
序号 | 项目名称 | 计算基础 |  | 计算基数 |  | 费率(%) |  | 金额
1 | 规费 | 其中：社会保险费+其中：住房公积金+其中：环境保护税 |  | 3226.11 |  |  |  | 3226.11
1.1 | 其中：社会保险费 | 分部分项工程的人工费+定额措施项目费中的人工费 |  | 14664.14 |  | 16 |  | 2346.26
1.2 | 其中：住房公积金 | 分部分项工程的人工费+定额措施项目费中的人工费 |  | 14664.14 |  | 6 |  | 879.85
1.3 | 其中：环境保护税 | 按实记取 |  |  |  | 0
2 | 税金 | 分部分项工程费及定额措施项目费+措施项目费（费率措施费）+其他项目费+规费 |  | 87761.22 |  | 9 |  | 7898.51
合 计 | [7 empty] | 11124.62
编制人（造价人员）： |  |  |  |  | 复核人（造价工程师）：
|  |  | 第 1 页 共 1 页 |  |  |  | 表-13

## 表-04 单位工程招标控制价汇总表【给排水工程】_2
单位工程招标控制价汇总表
工程名称：给排水工程 |  | 标段：11050171工程（水电及暖通） |  | 第 1 页 共 1 页
序号 | 汇总内容 |  | 金额:(元) |  | 其中：暂估价(元)
一 | 分部分项工程费及定额措施项目费 |  | 22512.8
二 | 措施项目费（费率措施费） |  | 1670.71 |  | －
三 | 其他项目费 |  |  |  | －
| 暂列金额 |  |  |  | －
| 专业工程暂估价 |  |  |  | －
| 计日工 |  |  |  | －
| 总承包服务费 |  |  |  | －
四 | 规费 |  | 1014.85 |  | －
| 其中：社会保险费 |  | 738.07 |  | －
| 其中：住房公积金 |  | 276.78 |  | －
| 其中：环境保护税 |  |  |  | －
五 | 税金 |  | 2267.85 |  | －
招标控制价合计=(一)+(二)+(三)+(四)+(五) |  |  | 27,466.21 |  | 0
注：本表适用于单位工程招标控制价或投标报价的汇总，如无单位工程划分，单项工程也使用本表汇总
|  | 第 1 页 共 1 页 |  | 表—04

## 表-08 分部分项工程和单价措施项目清单与计价表【给排水工_2
分部分项工程和单价措施项目清单与计价表
工程名称：给排水工程 |  |  |  | 标段：11050171工程（水电及暖通） |  |  |  |  | 第 1 页 共 7 页
序号 | 项目编码 | 项目名称 | 项目特征描述 |  | 计量单位 | 工程量 | 金额（元）
[7 empty] | 综合单价 | 合价 |  | 其中
[10 empty] | 暂估价 | 定额人工费
整个项目
1 | 030109011002 | 潜污泵 Q=10m3/h,H=10m,N=2.2kw | 1.名称:潜污泵 2.规格、型号：Q=10m3/h,H=10m,N=2.2kw 3.其他:未尽事宜详见图纸、设计说明及招标文件，满足设计要求及施工规范 |  | 台 | 2 | 2271.52 | 4543.04 |  |  | 520.4
2 | 030703008001 | 防虫罩网 | 1.名称:防虫罩网 2.规格、型号：满足设计要求 3.其他:未尽事宜详见图纸、设计说明及招标文件，满足设计要求及施工规范 |  | 个 | 3 | 222.67 | 668.01 |  |  | 51.81
3 | 030817006001 | 水位计 | 1.名称:水位计 2.规格、型号：满足设计要求 3.其他:未尽事宜详见图纸、设计说明及招标文件，满足设计要求及施工规范 |  | 组 | 1 | 2164.17 | 2164.17 |  |  | 180.56
4 | 031001001018 | 钢管 DN65 | 1.安装部位：室内 2.材质、规格：钢管 DN65 3.连接形式：法兰连接 4.压力等级：满足设计要求 5.包含：各种管件、管卡、压力试验、通球试验及灌水通球试验等综合考虑、警示带铺设墙孔 |  | m | 10.26 | 191.93 | 1969.2 |  |  | 685.22
本页小计 | [7 empty] | 9344.42 |  |  | 1437.99
注：为计取规费等的使用，可在表中增设其中：“定额人工费”。
|  |  |  | 第 1 页 共 7 页 |  |  |  |  | 表—08
分部分项工程和单价措施项目清单与计价表
工程名称：给排水工程 |  |  |  | 标段：11050171工程（水电及暖通） |  |  |  |  | 第 2 页 共 7 页
序号 | 项目编码 | 项目名称 | 项目特征描述 |  | 计量单位 | 工程量 | 金额（元）
[7 empty] | 综合单价 | 合价 |  | 其中
[10 empty] | 暂估价 | 定额人工费
洞、套管制作安装、切管、调直、栽钩卡及管件、连接件、管道安装、支架制作、安装、除锈、刷漆、管道标识或警示带、管道穿孔及管道穿孔后的恢复、封堵等完成本工作所需的所有工作内容 6.其他：满足业主、设计、施工、验收规范及招标文件的要求
5 | 031001001019 | 钢管 DN100 | 1.安装部位：室内 2.材质、规格：钢管 DN100 3.连接形式：法兰连接 4.压力等级：满足设计要求 5.包含：各种管件、管卡、压力试验、通球试验及灌水通球试验等综合考虑、警示带铺设墙孔洞、套管制作安装、切管、调直、栽钩卡及管件、连接件、管道安装、支架制作、安装、除锈、刷漆、管道标识或警示带、管道穿孔及管道穿孔后 |  | m | 1.49 | 86.16 | 128.38 |  |  | 26.62
本页小计 | [7 empty] | 128.38 |  |  | 26.62
注：为计取规费等的使用，可在表中增设其中：“定额人工费”。
|  |  |  | 第 2 页 共 7 页 |  |  |  |  | 表—08
分部分项工程和单价措施项目清单与计价表
工程名称：给排水工程 |  |  |  | 标段：11050171工程（水电及暖通） |  |  |  |  | 第 3 页 共 7 页
序号 | 项目编码 | 项目名称 | 项目特征描述 |  | 计量单位 | 工程量 | 金额（元）
[7 empty] | 综合单价 | 合价 |  | 其中
[10 empty] | 暂估价 | 定额人工费
的恢复、封堵等完成本工作所需的所有工作内容 6.其他：满足业主、设计、施工、验收规范及招标文件的要求
6 | 031001006009 | U-PVC排水塑料管 DN100 | 1.安装部位:室内 2.介质:雨、污水 3.材质、规格:U-PVC排水塑料管 DN100 4.连接形式:承插连接 5.包含：各种管件、管卡、压力试验、通球试验及灌水通球试验等综合考虑、警示带铺设墙孔洞、套管制作安装、切管、调直、栽钩卡及管件、连接件、管道安装、支架制作、安装、刷漆、管道标识或警示带、管道穿孔及管道穿孔后的恢复、封堵等完成本工作所需的所有工作内容 6.其他:未尽事宜详见图纸、设计说明及招标文件，满足设计要求及施工规范 |  | m | 8.1 | 67.49 | 546.67 |  |  | 103.57
7 | 031001006010 | U-PVC排水塑料管 DN150 | 1.安装部位:室内 2.介质:雨、污 |  | m | 4.8 | 350.96 | 1684.61 |  |  | 421.57
本页小计 | [7 empty] | 2231.28 |  |  | 525.14
注：为计取规费等的使用，可在表中增设其中：“定额人工费”。
|  |  |  | 第 3 页 共 7 页 |  |  |  |  | 表—08
分部分项工程和单价措施项目清单与计价表
工程名称：给排水工程 |  |  |  | 标段：11050171工程（水电及暖通） |  |  |  |  | 第 4 页 共 7 页
序号 | 项目编码 | 项目名称 | 项目特征描述 |  | 计量单位 | 工程量 | 金额（元）
[7 empty] | 综合单价 | 合价 |  | 其中
[10 empty] | 暂估价 | 定额人工费
水 3.材质、规格:U-PVC排水塑料管 DN150 4.连接形式:承插连接 5.包含：各种管件、管卡、压力试验、通球试验及灌水通球试验等综合考虑、警示带铺设墙孔洞、套管制作安装、切管、调直、栽钩卡及管件、连接件、管道安装、支架制作、安装、刷漆、管道标识或警示带、管道穿孔及管道穿孔后的恢复、封堵等完成本工作所需的所有工作内容 6.其他:未尽事宜详见图纸、设计说明及招标文件，满足设计要求及施工规范规范
8 | 031001007001 | 1.0MPa钢丝网骨架复合PE管 DN100 | 1.安装部位:室外 2.介质:水 3.材质、规格:1.0MPa钢丝网骨架复合PE管 DN100 4.连接形式:满足设计要求 5.包含各种管件、管卡、消毒、水压试验及水冲洗、警示带铺设墙孔洞、套管制作 |  | m | 7.27 | 183.76 | 1335.94 |  |  | 413.79
本页小计 | [7 empty] | 1335.94 |  |  | 413.79
注：为计取规费等的使用，可在表中增设其中：“定额人工费”。
|  |  |  | 第 4 页 共 7 页 |  |  |  |  | 表—08
分部分项工程和单价措施项目清单与计价表
工程名称：给排水工程 |  |  |  | 标段：11050171工程（水电及暖通） |  |  |  |  | 第 5 页 共 7 页
序号 | 项目编码 | 项目名称 | 项目特征描述 |  | 计量单位 | 工程量 | 金额（元）
[7 empty] | 综合单价 | 合价 |  | 其中
[10 empty] | 暂估价 | 定额人工费
安装、切管、调直、栽钩卡及管件、连接件、管道安装、支架制作、安装、除锈、刷漆、管道标识或警示带、管道穿孔及管道穿孔后的恢复、封堵等完成本工作所需的所有工作内容 6.其他：满足业主、设计、施工、验收规范及招标文件的要求
9 | 031001007002 | 1.0MPa钢丝网骨架复合PE管 DN150 | 1.安装部位:室外 2.介质:水 3.材质、规格:1.0MPa钢丝网骨架复合PE管 DN150 4.连接形式:满足设计要求 5.包含各种管件、管卡、消毒、水压试验及水冲洗、警示带铺设墙孔洞、套管制作安装、切管、调直、栽钩卡及管件、连接件、管道安装、支架制作、安装、除锈、刷漆、管道标识或警示带、管道穿孔及管道穿孔后的恢复、封堵等完成本工作所需的所有工 |  | m | 3.8 | 276.12 | 1049.26 |  |  | 295.62
本页小计 | [7 empty] | 1049.26 |  |  | 295.62
注：为计取规费等的使用，可在表中增设其中：“定额人工费”。
|  |  |  | 第 5 页 共 7 页 |  |  |  |  | 表—08
分部分项工程和单价措施项目清单与计价表
工程名称：给排水工程 |  |  |  | 标段：11050171工程（水电及暖通） |  |  |  |  | 第 6 页 共 7 页
序号 | 项目编码 | 项目名称 | 项目特征描述 |  | 计量单位 | 工程量 | 金额（元）
[7 empty] | 综合单价 | 合价 |  | 其中
[10 empty] | 暂估价 | 定额人工费
作内容 6.其他：满足业主、设计、施工、验收规范及招标文件的要求
10 | 031003003013 | 闸阀 DN65 | 1.名称：闸阀 2.型号、材质:满足设计要求 3.规格、压力等级:DN65 4.连接形式:满足设计要求 5.其他：满足业主、设计、施工、验收规范及招标文件的要求 |  | 个 | 2 | 640.91 | 1281.82 |  |  | 326
11 | 031003003014 | 闸阀 DN100 | 1.名称：闸阀 2.型号、材质:满足设计要求 3.规格、压力等级:DN100 4.连接形式:满足设计要求 5.其他：满足业主、设计、施工、验收规范及招标文件的要求 |  | 个 | 5 | 317.99 | 1589.95 |  |  | 263.5
12 | 031003003015 | 止回阀 DN65 | 1.名称：止回阀 2.型号、材质:满足设计要求 3.规格、压力等级:DN65 4.连接形式:满足设计要求 5.其他：满足业主、设计、施工、验收规范及招标文件的要求 |  | 个 | 2 | 884.28 | 1768.56 |  |  | 423.6
13 | 031003003016 | 软管接头 DN65 | 1.名称：软管接头 2.型号、材质:满足设计要求 3.规格、压力 |  | 个 | 2 | 499.53 | 999.06 |  |  | 379.06
本页小计 | [7 empty] | 5639.39 |  |  | 1392.16
注：为计取规费等的使用，可在表中增设其中：“定额人工费”。
|  |  |  | 第 6 页 共 7 页 |  |  |  |  | 表—08
分部分项工程和单价措施项目清单与计价表
工程名称：给排水工程 |  |  |  | 标段：11050171工程（水电及暖通） |  |  |  |  | 第 7 页 共 7 页
序号 | 项目编码 | 项目名称 | 项目特征描述 |  | 计量单位 | 工程量 | 金额（元）
[7 empty] | 综合单价 | 合价 |  | 其中
[10 empty] | 暂估价 | 定额人工费
等级:DN65 4.连接形式:满足设计要求 5.其他：满足业主、设计、施工、验收规范及招标文件的要求
14 | 031003003017 | 溢流喇叭口 DN150 | 1.名称：溢流喇叭口 2.型号、材质:满足设计要求 3.规格、压力等级:DN150 4.连接形式:满足设计要求 5.其他：满足业主、设计、施工、验收规范及招标文件的要求 |  | 个 | 1 | 897.71 | 897.71 |  |  | 325.78
15 | 080902006001 | 液位控制器 | 1.名称:液位控制器 2.规格、型号：满足设计要求 3.其他:未尽事宜详见图纸、设计说明及招标文件，满足设计要求及施工规范 |  | 个 | 1 | 1640.08 | 1640.08 |  |  | 142.36
|  | 分部小计 | [5 empty] | 22266.46 |  |  | 4559.46
措施项目
16 | 031301017012 | 脚手架搭拆 |  |  | 项 | 1 | 246.34 | 246.34 |  |  | 53.46
|  | 分部小计 | [5 empty] | 246.34 |  |  | 53.46
本页小计 | [7 empty] | 2784.13 |  |  | 521.6
合 计 | [7 empty] | 22512.8 |  |  | 4612.92
注：为计取规费等的使用，可在表中增设其中：“定额人工费”。
|  |  |  | 第 7 页 共 7 页 |  |  |  |  | 表—08

## 表-11 总价措施项目清单与计价表【给排水工程】_2
总价措施项目清单与计价表
工程名称：给排水工程 |  |  |  | 标段：11050171工程（水电及暖通） |  |  |  | 第 1 页 共 1 页
序号 | 项目编码 | 项目名称 | 计算基础 |  | 费率 (%) | 金额 (元) | 调整 费率 (%) |  | 调整后 金额(元) | 备注
| 一 | 安全文明施工费
1 | 031302001078 | 环境保护费 | 人工费 |  | 1.296 | 59.78
2 | 031302001079 | 文明施工费 | 人工费 |  | 2.112 | 97.42
3 | 031302001080 | 安全施工费 | 人工费 |  | 10.332 | 476.61
4 | 031302001081 | 临时设施费 | 人工费 |  | 8.184 | 377.52
5 | 031302001082 | 扬尘污染防治增加费 | 人工费 |  | 2.832 | 130.64
6 | 031302001083 | 建筑工人实名制费 | 人工费 |  | 0.564 | 26.02
7 | 031302001084 | 防疫抗疫费 | 人工费 |  | 2.988 | 137.83
| 二 | 其他总价措施项目
8 | 03B001 | 工程定位复测费 | 人工费 |  | 0.75 | 34.6
9 | 03B002 | 施工因素增加费 | 人工费 |  | 0
10 | 03B003 | 特殊地区增加费 | 人工费 |  | 0
11 | 031302002012 | 夜间施工增加费 | 人工费 |  | 2.63 | 121.32
12 | 031302004012 | 二次搬运费 | 人工费 |  | 0.9 | 41.52
13 | 031302005012 | 冬雨季施工增加费 | 人工费 |  | 3.49 | 160.99
14 | 031302006012 | 已完工程及设备保护费 | 人工费 |  | 0.14 | 6.46
合 计 | [5 empty] | 1670.71
编制人（造价人员）： |  |  |  | 复核人（造价工程师）：
注：1.“计算基础”中安全文明施工费可为“定额基价”、“定额人工费”或“定额人工费+定额机械费”，其他项目可为“定额人工费”或“定额人工费+定额机械费”。 2.按施工方案计算的措施费，若无“计算基础”和“费率”的数值，也可只填“金额”数值，但应在备注栏说明施工方案出处或计算方法。
|  |  |  | 第 1 页 共 1 页 |  |  |  | 表-11

## 表-12 其他项目清单与计价汇总表【给排水工程】_2
其他项目清单与计价汇总表
工程名称：给排水工程 |  | 标段：11050171工程（水电及暖通） |  |  | 第 1 页 共 1 页
序号 | 项目名称 |  | 金额（元） | 结算金额（元） |  | 备注
1 | 暂列金额 |  |  |  |  | 明细详见表-12-1
2 | 暂估价
2.1 | 材料（工程设备）暂估价 |  | — |  |  | 明细详见表-12-2
2.2 | 专业工程暂估价 |  |  |  |  | 明细详见表-12-3
3 | 计日工 |  |  |  |  | 明细详见表-12-4
4 | 总承包服务费 |  |  |  |  | 明细详见表-12-5
合计 |  |  | 0
注：材料（工程设备）暂估单价进入清单项目综合单价，此处不汇总。
|  | 第 1 页 共 1 页 |  |  | 表—12

## 表-13 规费、税金项目清单与计价表【给排水工程】_2
规费、税金项目计价表
工程名称：给排水工程 |  |  | 标段：11050171工程（水电及暖通） |  |  |  | 第 1 页 共 1 页
序号 | 项目名称 | 计算基础 |  | 计算基数 |  | 费率(%) |  | 金额
1 | 规费 | 其中：社会保险费+其中：住房公积金+其中：环境保护税 |  | 1014.85 |  |  |  | 1014.85
1.1 | 其中：社会保险费 | 分部分项工程的人工费+定额措施项目费中的人工费 |  | 4612.92 |  | 16 |  | 738.07
1.2 | 其中：住房公积金 | 分部分项工程的人工费+定额措施项目费中的人工费 |  | 4612.92 |  | 6 |  | 276.78
1.3 | 其中：环境保护税 | 按实记取 |  |  |  | 0
2 | 税金 | 分部分项工程费及定额措施项目费+措施项目费（费率措施费）+其他项目费+规费 |  | 25198.36 |  | 9 |  | 2267.85
合 计 | [7 empty] | 3282.7
编制人（造价人员）： |  |  |  |  | 复核人（造价工程师）：
|  |  | 第 1 页 共 1 页 |  |  |  | 表-13

## 表-04 单位工程招标控制价汇总表【暖通工程】_2
单位工程招标控制价汇总表
工程名称：暖通工程 |  | 标段：11050171工程（水电及暖通） |  | 第 1 页 共 1 页
序号 | 汇总内容 |  | 金额:(元) |  | 其中：暂估价(元)
一 | 分部分项工程费及定额措施项目费 |  | 18417.7
二 | 措施项目费（费率措施费） |  | 1144.46 |  | －
三 | 其他项目费 |  |  |  | －
| 暂列金额 |  |  |  | －
| 专业工程暂估价 |  |  |  | －
| 计日工 |  |  |  | －
| 总承包服务费 |  |  |  | －
四 | 规费 |  | 695.17 |  | －
| 其中：社会保险费 |  | 505.58 |  | －
| 其中：住房公积金 |  | 189.59 |  | －
| 其中：环境保护税 |  |  |  | －
五 | 税金 |  | 1823.16 |  | －
招标控制价合计=(一)+(二)+(三)+(四)+(五) |  |  | 22,080.49 |  | 0
注：本表适用于单位工程招标控制价或投标报价的汇总，如无单位工程划分，单项工程也使用本表汇总
|  | 第 1 页 共 1 页 |  | 表—04

## 表-08 分部分项工程和单价措施项目清单与计价表【暖通工程_2
分部分项工程和单价措施项目清单与计价表
工程名称：暖通工程 |  |  |  | 标段：11050171工程（水电及暖通） |  |  |  |  | 第 1 页 共 3 页
序号 | 项目编码 | 项目名称 | 项目特征描述 |  | 计量单位 | 工程量 | 金额（元）
[7 empty] | 综合单价 | 合价 |  | 其中
[10 empty] | 暂估价 | 定额人工费
整个项目
1 | 030108003002 | 消音型混流送排风机 PYHL-14-No3.0 | 1.名称:消音型混流送排风机 2.型号:PYHL-14-No3.0 3.规格:L=1890m /h H=450Pa N=0.75KW 4.其他:含接线调试，未尽事宜详见图纸、设计说明及招标文件，满足设计要求及施工规范 |  | 台 | 1 | 6430.12 | 6430.12 |  |  | 86.41
2 | 030702001001 | 碳钢通风管道 | 1.名称:风管 2.材质:镀锌钢板 3.形状:矩形 4.规格:周长2000mm以内 5.板材厚度:0.75mm 6.接口形式:咬口连接 7.包含：风管漏光试验、漏风试验 8.其他:未尽事宜详见图纸、设计说明及招标文件，满足设计要求及施工规范 |  | m2 | 10.41 | 402.13 | 4186.17 |  |  | 1491.54
3 | 030702001002 | 圆形镀锌钢板通风管道 | 1.名称:风管 2.材质:镀锌钢板 3.形状:圆形 4.规格:直径500mm以内 5.板材厚度:0.6mm 6.接口形式:咬口连接 7.包含：风管漏光试验、漏 |  | m2 | 4.35 | 464.22 | 2019.36 |  |  | 763.95
本页小计 | [7 empty] | 12635.65 |  |  | 2341.9
注：为计取规费等的使用，可在表中增设其中：“定额人工费”。
|  |  |  | 第 1 页 共 3 页 |  |  |  |  | 表—08
分部分项工程和单价措施项目清单与计价表
工程名称：暖通工程 |  |  |  | 标段：11050171工程（水电及暖通） |  |  |  |  | 第 2 页 共 3 页
序号 | 项目编码 | 项目名称 | 项目特征描述 |  | 计量单位 | 工程量 | 金额（元）
[7 empty] | 综合单价 | 合价 |  | 其中
[10 empty] | 暂估价 | 定额人工费
风试验 8.其他:未尽事宜详见图纸、设计说明及招标文件，满足设计要求及施工规范
4 | 030702008001 | 柔性软风管 | 1.名称:风管软接头 2.其他:未尽事宜详见图纸、设计说明及招标文件，满足设计要求及施工规范 |  | m | 1.2 | 1418.64 | 1702.37 |  |  | 619.46
5 | 030703001001 | 70°常开防火阀 630×320 | 1.名称:70°常开防火阀 2.规格:630×320 3.其他:未尽事宜详见图纸、设计说明及招标文件，满足设计要求及施工规范 |  | 个 | 3 | 1006.57 | 3019.71 |  |  | 149.1
6 | 030703011001 | 铝合金双层百叶风口 630×320 | 1.名称:铝合金双层百叶风口 2.规格:630×320 3.其他:未尽事宜详见图纸、设计说明及招标文件，满足设计要求及施工规范 |  | 个 | 1 | 428.8 | 428.8 |  |  | 25.91
7 | 030704001001 | 通风工程检测、调试 | 1.名称:通风工程检测、调试 2.其他:未尽事宜详见图纸、设计说明及招标文件，满足设计要求及施工规范 |  | 系统 | 1 | 522.78 | 522.78
|  | 分部小计 | [5 empty] | 18309.31 |  |  | 3136.37
措施项目
8 | 031301017014 | 脚手架搭拆 |  |  | 项 | 1 | 108.39 | 108.39 |  |  | 23.52
本页小计 | [7 empty] | 5782.05 |  |  | 817.99
注：为计取规费等的使用，可在表中增设其中：“定额人工费”。
|  |  |  | 第 2 页 共 3 页 |  |  |  |  | 表—08
分部分项工程和单价措施项目清单与计价表
工程名称：暖通工程 |  |  |  | 标段：11050171工程（水电及暖通） |  |  |  |  | 第 3 页 共 3 页
序号 | 项目编码 | 项目名称 | 项目特征描述 |  | 计量单位 | 工程量 | 金额（元）
[7 empty] | 综合单价 | 合价 |  | 其中
[10 empty] | 暂估价 | 定额人工费
|  | 分部小计 | [5 empty] | 108.39 |  |  | 23.52
本页小计
合 计 | [7 empty] | 18417.7 |  |  | 3159.89
注：为计取规费等的使用，可在表中增设其中：“定额人工费”。
|  |  |  | 第 3 页 共 3 页 |  |  |  |  | 表—08

## 表-11 总价措施项目清单与计价表【暖通工程】_2
总价措施项目清单与计价表
工程名称：暖通工程 |  |  |  | 标段：11050171工程（水电及暖通） |  |  |  | 第 1 页 共 1 页
序号 | 项目编码 | 项目名称 | 计算基础 |  | 费率 (%) | 金额 (元) | 调整 费率 (%) |  | 调整后 金额(元) | 备注
| 一 | 安全文明施工费
1 | 031302001092 | 环境保护费 | 人工费 |  | 1.296 | 40.95
2 | 031302001093 | 文明施工费 | 人工费 |  | 2.112 | 66.74
3 | 031302001094 | 安全施工费 | 人工费 |  | 10.332 | 326.48
4 | 031302001095 | 临时设施费 | 人工费 |  | 8.184 | 258.61
5 | 031302001096 | 扬尘污染防治增加费 | 人工费 |  | 2.832 | 89.49
6 | 031302001097 | 建筑工人实名制费 | 人工费 |  | 0.564 | 17.82
7 | 031302001098 | 防疫抗疫费 | 人工费 |  | 2.988 | 94.42
| 二 | 其他总价措施项目
8 | 03B001 | 工程定位复测费 | 人工费 |  | 0.75 | 23.7
9 | 03B002 | 施工因素增加费 | 人工费 |  | 0
10 | 03B003 | 特殊地区增加费 | 人工费 |  | 0
11 | 031302002014 | 夜间施工增加费 | 人工费 |  | 2.63 | 83.11
12 | 031302004014 | 二次搬运费 | 人工费 |  | 0.9 | 28.44
13 | 031302005014 | 冬雨季施工增加费 | 人工费 |  | 3.49 | 110.28
14 | 031302006014 | 已完工程及设备保护费 | 人工费 |  | 0.14 | 4.42
合 计 | [5 empty] | 1144.46
编制人（造价人员）： |  |  |  | 复核人（造价工程师）：
注：1.“计算基础”中安全文明施工费可为“定额基价”、“定额人工费”或“定额人工费+定额机械费”，其他项目可为“定额人工费”或“定额人工费+定额机械费”。 2.按施工方案计算的措施费，若无“计算基础”和“费率”的数值，也可只填“金额”数值，但应在备注栏说明施工方案出处或计算方法。
|  |  |  | 第 1 页 共 1 页 |  |  |  | 表-11

## 表-12 其他项目清单与计价汇总表【暖通工程】_2
其他项目清单与计价汇总表
工程名称：暖通工程 |  | 标段：11050171工程（水电及暖通） |  |  | 第 1 页 共 1 页
序号 | 项目名称 |  | 金额（元） | 结算金额（元） |  | 备注
1 | 暂列金额 |  |  |  |  | 明细详见表-12-1
2 | 暂估价
2.1 | 材料（工程设备）暂估价 |  | — |  |  | 明细详见表-12-2
2.2 | 专业工程暂估价 |  |  |  |  | 明细详见表-12-3
3 | 计日工 |  |  |  |  | 明细详见表-12-4
4 | 总承包服务费 |  |  |  |  | 明细详见表-12-5
合计 |  |  | 0
注：材料（工程设备）暂估单价进入清单项目综合单价，此处不汇总。
|  | 第 1 页 共 1 页 |  |  | 表—12

## 表-13 规费、税金项目清单与计价表【暖通工程】_2
规费、税金项目计价表
工程名称：暖通工程 |  |  | 标段：11050171工程（水电及暖通） |  |  |  | 第 1 页 共 1 页
序号 | 项目名称 | 计算基础 |  | 计算基数 |  | 费率(%) |  | 金额
1 | 规费 | 其中：社会保险费+其中：住房公积金+其中：环境保护税 |  | 695.17 |  |  |  | 695.17
1.1 | 其中：社会保险费 | 分部分项工程的人工费+定额措施项目费中的人工费 |  | 3159.89 |  | 16 |  | 505.58
1.2 | 其中：住房公积金 | 分部分项工程的人工费+定额措施项目费中的人工费 |  | 3159.89 |  | 6 |  | 189.59
1.3 | 其中：环境保护税 | 按实记取 |  |  |  | 0
2 | 税金 | 分部分项工程费及定额措施项目费+措施项目费（费率措施费）+其他项目费+规费 |  | 20257.33 |  | 9 |  | 1823.16
合 计 | [7 empty] | 2518.33
编制人（造价人员）： |  |  |  |  | 复核人（造价工程师）：
|  |  | 第 1 页 共 1 页 |  |  |  | 表-13

## 表-04 单位工程招标控制价汇总表【电气工程】
单位工程招标控制价汇总表
工程名称：电气工程 |  | 标段：11050171工程（水电及暖通） |  | 第 1 页 共 1 页
序号 | 汇总内容 |  | 金额:(元) |  | 其中：暂估价(元)
一 | 分部分项工程费及定额措施项目费 |  | 880690.34
二 | 措施项目费（费率措施费） |  | 41131.15 |  | －
三 | 其他项目费 |  |  |  | －
| 暂列金额 |  |  |  | －
| 专业工程暂估价 |  |  |  | －
| 计日工 |  |  |  | －
| 总承包服务费 |  |  |  | －
四 | 规费 |  | 24984.41 |  | －
| 其中：社会保险费 |  | 18170.48 |  | －
| 其中：住房公积金 |  | 6813.93 |  | －
| 其中：环境保护税 |  |  |  | －
五 | 税金 |  | 85212.53 |  | －
招标控制价合计=(一)+(二)+(三)+(四)+(五) |  |  | 1,032,018.43 |  | 0
注：本表适用于单位工程招标控制价或投标报价的汇总，如无单位工程划分，单项工程也使用本表汇总
|  | 第 1 页 共 1 页 |  | 表—04

## 表-08 分部分项工程和单价措施项目清单与计价表【电气工程】
分部分项工程和单价措施项目清单与计价表
工程名称：电气工程 |  |  |  | 标段：11050171工程（水电及暖通） |  |  |  |  | 第 1 页 共 10 页
序号 | 项目编码 | 项目名称 | 项目特征描述 |  | 计量单位 | 工程量 | 金额（元）
[7 empty] | 综合单价 | 合价 |  | 其中
[10 empty] | 暂估价 | 定额人工费
整个项目
1 | 010101007001 | 管沟土方 | 1.土方、石方类别：详地勘报告综合考虑 2.部位：详见设计图综合 3.挖土方平均厚度：满足设计要求并综合考虑现场实际情况 4.挖土方方式：投标人自行考虑 5.场内弃土方运距及堆场：投标人根据现场实际情况自行考虑到综合单价中 |  | m3 | 1471.56 | 11.46 | 16864.08 |  |  | 6725.03
2 | 010103001006 | 回填方 原土 | 1.密实度要求:夯填 2.填方材料品种:原土回填 3.密实度要求：满足设计和规范要求 4.运输距离：投标人自行考虑 5.土质来源发生的费用包含在本综合单价中 6.按实际回填土方计算，即清单工程量为定额工程量 7.应满足当地政府规定的安全文明施工的要求 |  | m3 | 1245.86 | 28.48 | 35482.09 |  |  | 18351.52
3 | 010103002004 | 余方弃置 | 1.土壤、石方类别:综合考虑 2.废弃料品种：综合考虑(包括普通土、软弱土、表 |  | m3 | 215.75 | 14.6 | 3149.95 |  |  | 77.67
本页小计 | [7 empty] | 55496.12 |  |  | 25154.22
注：为计取规费等的使用，可在表中增设其中：“定额人工费”。
|  |  |  | 第 1 页 共 10 页 |  |  |  |  | 表—08
分部分项工程和单价措施项目清单与计价表
工程名称：电气工程 |  |  |  | 标段：11050171工程（水电及暖通） |  |  |  |  | 第 2 页 共 10 页
序号 | 项目编码 | 项目名称 | 项目特征描述 |  | 计量单位 | 工程量 | 金额（元）
[7 empty] | 综合单价 | 合价 |  | 其中
[10 empty] | 暂估价 | 定额人工费
土、腐植土、建渣、耕作土、垃圾、淤泥、草皮、灌木、树根(蔸)、竹林、胸径小于10cm的树木的铲除，爆破及机械破碎以外的石方、砖、混凝土、钢筋混凝土等） 3.场内外运距及堆场：场地土方平衡后，余方外弃运距、堆场综合考虑 4.综合单价包含废弃料的装卸、外运、二次装卸转运、运输过程中的扬尘治理保护措施、政府部门的管理措施、政府补贴、场地租赁堆放、堆放过程中的摊平等所有费用 5.其他：投标人应充分考虑满足招标文件、技术标准及要求，满足设计及国家有关现行施工及验收规范要求
4 | 010201017001 | 回填方 细砂 | 1.厚度:100 2.材料品种及比例:细砂 3.密实度要求：满足设计和规范要求 4.运输距离：投标人自行考虑 |  | m3 | 98.36 | 192.97 | 18980.53 |  |  | 2984.24
本页小计 | [7 empty] | 18980.53 |  |  | 2984.24
注：为计取规费等的使用，可在表中增设其中：“定额人工费”。
|  |  |  | 第 2 页 共 10 页 |  |  |  |  | 表—08
分部分项工程和单价措施项目清单与计价表
工程名称：电气工程 |  |  |  | 标段：11050171工程（水电及暖通） |  |  |  |  | 第 3 页 共 10 页
序号 | 项目编码 | 项目名称 | 项目特征描述 |  | 计量单位 | 工程量 | 金额（元）
[7 empty] | 综合单价 | 合价 |  | 其中
[10 empty] | 暂估价 | 定额人工费
5.细砂来源发生的费用包含在本综合单价中 6.按实际回填土方计算，即清单工程量为定额工程量 7.应满足当地政府规定的安全文明施工的要求
5 | 030408001017 | 电力电缆 WDZN-YJY-5x10 | 1.名称:电力电缆 2.规格、型号:WDZN-YJY-5x10 3.材质:铜芯 4.敷设方式、部位：综合考虑 5.电压等级（kV）：0.6/1kV 6.其他:满足设计、施工、验收规范及招标文件的要求 |  | m | 1185.12 | 34.03 | 40329.63 |  |  | 3537.58
6 | 030408001018 | 电力电缆 ZR-YJV-5x10 | 1.名称:电力电缆 2.规格、型号:ZR-YJV-5x10 3.材质:铜芯 4.敷设方式、部位：综合考虑 5.电压等级（kV）：0.6/1kV 6.其他:满足设计、施工、验收规范及招标文件的要求 |  | m | 114.71 | 110.71 | 12699.54 |  |  | 3847.24
7 | 030408001019 | 电力电缆 NHYJV-4×25+1×16 | 1.名称:电力电缆 2.规格、型号: |  | m | 1480.96 | 75.12 | 111249.72 |  |  | 8028.28
本页小计 | [7 empty] | 164278.89 |  |  | 15413.1
注：为计取规费等的使用，可在表中增设其中：“定额人工费”。
|  |  |  | 第 3 页 共 10 页 |  |  |  |  | 表—08
分部分项工程和单价措施项目清单与计价表
工程名称：电气工程 |  |  |  | 标段：11050171工程（水电及暖通） |  |  |  |  | 第 4 页 共 10 页
序号 | 项目编码 | 项目名称 | 项目特征描述 |  | 计量单位 | 工程量 | 金额（元）
[7 empty] | 综合单价 | 合价 |  | 其中
[10 empty] | 暂估价 | 定额人工费
NHYJV-4×25+1×16 3.材质:铜芯 4.敷设方式、部位：综合考虑 5.电压等级（kV）：0.6/1kV 6.其他:满足设计、施工、验收规范及招标文件的要求
8 | 030408001020 | 电力电缆 ZR-YJV22-4×185+1×95 | 1.名称:电力电缆 2.规格、型号:ZR-YJV22-4×185+1×95 3.材质:铜芯 4.敷设方式、部位：综合考虑 5.电压等级（kV）：0.6/1kV 6.其他:满足设计、施工、验收规范及招标文件的要求 |  | m | 592.8 | 473.01 | 280400.33 |  |  | 8164.4
9 | 030408001021 | 电力电缆 ZR-YJV22-4×70+1×35 | 1.名称:电力电缆 2.规格、型号:ZR-YJV22-4×70+1×35 3.材质:铜芯 4.敷设方式、部位：综合考虑 5.电压等级（kV）：0.6/1kV 6.其他:满足设计、施工、验收规范及招标文件的要求 |  | m | 592.8 | 187.96 | 111422.69 |  |  | 5791.83
10 | 030408003001 | 电缆保护管 SC40 | 1.名称:电缆保护管 2.材质:镀锌钢 |  | m | 200.31 | 36.02 | 7215.17 |  |  | 1902.92
本页小计 | [7 empty] | 399038.19 |  |  | 15859.15
注：为计取规费等的使用，可在表中增设其中：“定额人工费”。
|  |  |  | 第 4 页 共 10 页 |  |  |  |  | 表—08
分部分项工程和单价措施项目清单与计价表
工程名称：电气工程 |  |  |  | 标段：11050171工程（水电及暖通） |  |  |  |  | 第 5 页 共 10 页
序号 | 项目编码 | 项目名称 | 项目特征描述 |  | 计量单位 | 工程量 | 金额（元）
[7 empty] | 综合单价 | 合价 |  | 其中
[10 empty] | 暂估价 | 定额人工费
管 3.规格:SC40 4.配置形式及部位：埋地 5.包含穿墙孔洞、剔槽及恢复、管道穿墙套管、穿楼板套管、支架制作安装和其除锈刷漆等费用；含管件及所有附件；管道穿孔的封堵，防火堵洞等；接地（含跨接线）、白面板、转线盒综合考虑 6.其他:满足设计、施工、验收规范及招标文件的要求
11 | 030408003002 | 电缆保护管 SC50 | 1.名称:电缆保护管 2.材质:镀锌钢管 3.规格:SC50 4.配置形式及部位：埋地 5.包含穿墙孔洞、剔槽及恢复、管道穿墙套管、穿楼板套管、支架制作安装和其除锈刷漆等费用；含管件及所有附件；管道穿孔的封堵，防火堵洞等；接地（含跨接线）、白面板、转线盒综合考虑 6.其他:满足设计、施工、验收规范及招标文件的要求 |  | m | 550 | 41.98 | 23089 |  |  | 5224.95
本页小计 | [7 empty] | 23089 |  |  | 5224.95
注：为计取规费等的使用，可在表中增设其中：“定额人工费”。
|  |  |  | 第 5 页 共 10 页 |  |  |  |  | 表—08
分部分项工程和单价措施项目清单与计价表
工程名称：电气工程 |  |  |  | 标段：11050171工程（水电及暖通） |  |  |  |  | 第 6 页 共 10 页
序号 | 项目编码 | 项目名称 | 项目特征描述 |  | 计量单位 | 工程量 | 金额（元）
[7 empty] | 综合单价 | 合价 |  | 其中
[10 empty] | 暂估价 | 定额人工费
12 | 030408003003 | 电缆保护管 SC80 | 1.名称:电缆保护管 2.材质:镀锌钢管 3.规格:SC80 4.配置形式及部位：埋地 5.包含穿墙孔洞、剔槽及恢复、管道穿墙套管、穿楼板套管、支架制作安装和其除锈刷漆等费用；含管件及所有附件；管道穿孔的封堵，防火堵洞等；接地（含跨接线）、白面板、转线盒综合考虑 6.其他:满足设计、施工、验收规范及招标文件的要求 |  | m | 1523.76 | 80.1 | 122053.18 |  |  | 33211.72
13 | 030408003004 | 电缆保护管 SC150 | 1.名称:电缆保护管 2.材质:镀锌钢管 3.规格:SC150 4.配置形式及部位：埋地 5.包含穿墙孔洞、剔槽及恢复、管道穿墙套管、穿楼板套管、支架制作安装和其除锈刷漆等费用；含管件及所有附件；管道穿孔的封堵，防火堵洞等；接地（含跨接线）、白面板、转线盒综合考虑 |  | m | 42.8 | 142.2 | 6086.16 |  |  | 1087.83
本页小计 | [7 empty] | 128139.34 |  |  | 34299.55
注：为计取规费等的使用，可在表中增设其中：“定额人工费”。
|  |  |  | 第 6 页 共 10 页 |  |  |  |  | 表—08
分部分项工程和单价措施项目清单与计价表
工程名称：电气工程 |  |  |  | 标段：11050171工程（水电及暖通） |  |  |  |  | 第 7 页 共 10 页
序号 | 项目编码 | 项目名称 | 项目特征描述 |  | 计量单位 | 工程量 | 金额（元）
[7 empty] | 综合单价 | 合价 |  | 其中
[10 empty] | 暂估价 | 定额人工费
6.其他:满足设计、施工、验收规范及招标文件的要求
14 | 030408006007 | 电力电缆头 10mm2以下 | 1.名称:电力电缆头 2.规格:10mm2以下 3.其他:未尽事宜详见图纸、设计说明及招标文件，满足设计要求及施工规范 |  | 个 | 10 | 204.69 | 2046.9 |  |  | 470.4
15 | 030408006008 | 电力电缆头 35mm2以下 | 1.名称:电力电缆头 2.规格:35mm2以下 3.其他:未尽事宜详见图纸、设计说明及招标文件，满足设计要求及施工规范 |  | 个 | 10 | 104.96 | 1049.6 |  |  | 264.8
16 | 030408006009 | 电力电缆头 240mm2以下 | 1.名称:电力电缆头 2.规格:240mm2以下 3.其他:未尽事宜详见图纸、设计说明及招标文件，满足设计要求及施工规范 |  | 个 | 2 | 1154.29 | 2308.58 |  |  | 662.9
17 | 030408006010 | 电力电缆头 70mm2以下 | 1.名称:电力电缆头 2.规格:70mm2以下 3.其他:未尽事宜详见图纸、设计说明及招标文件，满足设计要求及施工规范 |  | 个 | 2 | 740.46 | 1480.92 |  |  | 415.2
18 | 030411001028 | 配管 JDG32 | 1.名称:配管 2.材质:紧定钢管 |  | m | 37.05 | 75.93 | 2813.21 |  |  | 1073.2
本页小计 | [7 empty] | 9699.21 |  |  | 2886.5
注：为计取规费等的使用，可在表中增设其中：“定额人工费”。
|  |  |  | 第 7 页 共 10 页 |  |  |  |  | 表—08
分部分项工程和单价措施项目清单与计价表
工程名称：电气工程 |  |  |  | 标段：11050171工程（水电及暖通） |  |  |  |  | 第 8 页 共 10 页
序号 | 项目编码 | 项目名称 | 项目特征描述 |  | 计量单位 | 工程量 | 金额（元）
[7 empty] | 综合单价 | 合价 |  | 其中
[10 empty] | 暂估价 | 定额人工费
3.规格:JDG32 4.配置形式及部位：综合考虑 5.包含穿墙孔洞、剔槽及恢复、管道穿墙套管、穿楼板套管、支架制作安装和其除锈刷漆等费用；含管件及所有附件；管道穿孔的封堵，防火堵洞等；接地（含跨接线）、白面板、转线盒综合考虑 6.其他:满足设计、施工、验收规范及招标文件的要求
19 | 030411004014 | 配线 ZC-BV-6 | 1.名称：电气配线 2.规格、型号、规格：ZC-BV-6 3.材质：铜芯 4.配线形式及部位：综合考虑 5.其他:未尽事宜详见图纸、设计说明及招标文件，满足设计要求及施工规范 |  | m | 548.61 | 14.8 | 8119.43 |  |  | 2634.37
20 | 030411004015 | 配线 ZN-BV-4 | 1.名称：电气配线 2.规格、型号、规格：ZN-BV-4 3.材质：铜芯 4.配线形式及部位：综合考虑 5.其他:未尽事 |  | m | 35.79 | 11.47 | 410.51 |  |  | 136.82
本页小计 | [7 empty] | 8529.94 |  |  | 2771.19
注：为计取规费等的使用，可在表中增设其中：“定额人工费”。
|  |  |  | 第 8 页 共 10 页 |  |  |  |  | 表—08
分部分项工程和单价措施项目清单与计价表
工程名称：电气工程 |  |  |  | 标段：11050171工程（水电及暖通） |  |  |  |  | 第 9 页 共 10 页
序号 | 项目编码 | 项目名称 | 项目特征描述 |  | 计量单位 | 工程量 | 金额（元）
[7 empty] | 综合单价 | 合价 |  | 其中
[10 empty] | 暂估价 | 定额人工费
宜详见图纸、设计说明及招标文件，满足设计要求及施工规范
21 | 030411006005 | 钢制接线盒 | 1.名称：钢制接线盒 2.规格、型号：满足设计要求 3.其他：满足招标、设计图纸、施工验收规范及合同要求 |  | 个 | 10 | 7.09 | 70.9 |  |  | 22.6
22 | 030412001005 | 壁装路灯(LED光源) 1x50W | 1.名称:壁装路灯(LED光源) 2.规格、型号:1x50W 3.安装方式：距地5.0m 4.其他：满足设计、施工、验收规范及招标文件的要求 |  | 套 | 10 | 579.05 | 5790.5 |  |  | 1918.3
23 | 030413005001 | 电力电缆井(h=1.9) | 1.名称：电力电缆井(h=1.9) 2.做法：详见图集《07SD101-8》P21、42、58页。 3.包含：基础、垫层、井壁、盖板、钢筋、模板、防坠网、钢爬梯等完成本工作所需所有工序及材料 4.其他:未尽事宜详见图纸、设计说明及招标文件，满足设计要求及施工规范 |  | 个 | 7 | 5385.11 | 37695.77 |  |  | 5867.3
24 | 030413005002 | 通讯手孔井 1.2*0.9*1.1 | 1.名称：通讯手孔井 |  | 个 | 5 | 1712.23 | 8561.15 |  |  | 1164.38
本页小计 | [7 empty] | 52118.32 |  |  | 8972.58
注：为计取规费等的使用，可在表中增设其中：“定额人工费”。
|  |  |  | 第 9 页 共 10 页 |  |  |  |  | 表—08
分部分项工程和单价措施项目清单与计价表
工程名称：电气工程 |  |  |  | 标段：11050171工程（水电及暖通） |  |  |  |  | 第 10 页 共 10 页
序号 | 项目编码 | 项目名称 | 项目特征描述 |  | 计量单位 | 工程量 | 金额（元）
[7 empty] | 综合单价 | 合价 |  | 其中
[10 empty] | 暂估价 | 定额人工费
1.2*0.9*1.1 2.做法：详见图集《05X101-2》 3.包含：工程所需一切工序及材料基础、垫层、井壁、盖板、钢筋、模板、防坠网、钢爬梯等完成本工作所需所有工序及材料 4.其他:未尽事宜详见图纸、设计说明及招标文件，满足设计要求及施工规范
25 | 031002002001 | 抗震支吊架 | 1.项目名称：抗震支吊架 2.包含：本工程安装专业涉及到的所有抗震支吊架采购、施工、安装、调试等完成本工作所需所有工序及材料 3.其他:未尽事宜详见图纸、设计说明及招标文件，满足设计要求及施工规范 |  | 副 | 80 | 266.51 | 21320.8
|  | 分部小计 | [5 empty] | 880690.34 |  |  | 113565.48
措施项目
分部小计
本页小计 | [7 empty] | 21320.8
合 计 | [7 empty] | 880690.34 |  |  | 113565.48
注：为计取规费等的使用，可在表中增设其中：“定额人工费”。
|  |  |  | 第 10 页 共 10 页 |  |  |  |  | 表—08

## 表-11 总价措施项目清单与计价表【电气工程】
总价措施项目清单与计价表
工程名称：电气工程 |  |  |  | 标段：11050171工程（水电及暖通） |  |  |  | 第 1 页 共 1 页
序号 | 项目编码 | 项目名称 | 计算基础 |  | 费率 (%) | 金额 (元) | 调整 费率 (%) |  | 调整后 金额(元) | 备注
| 一 | 安全文明施工费
1 | 031302001099 | 环境保护费 | 人工费 |  | 1.296 | 1471.81
2 | 031302001100 | 文明施工费 | 人工费 |  | 2.112 | 2398.5
3 | 031302001101 | 安全施工费 | 人工费 |  | 10.332 | 11733.59
4 | 031302001102 | 临时设施费 | 人工费 |  | 8.184 | 9294.2
5 | 031302001103 | 扬尘污染防治增加费 | 人工费 |  | 2.832 | 3216.17
6 | 031302001104 | 建筑工人实名制费 | 人工费 |  | 0.564 | 640.51
7 | 031302001105 | 防疫抗疫费 | 人工费 |  | 2.988 | 3393.34
| 二 | 其他总价措施项目
8 | 03B001 | 工程定位复测费 | 人工费 |  | 0.75 | 851.74
9 | 03B002 | 施工因素增加费 | 人工费 |  | 0
10 | 03B003 | 特殊地区增加费 | 人工费 |  | 0
11 | 031302002015 | 夜间施工增加费 | 人工费 |  | 2.63 | 2986.77
12 | 031302004015 | 二次搬运费 | 人工费 |  | 0.9 | 1022.09
13 | 031302005015 | 冬雨季施工增加费 | 人工费 |  | 3.49 | 3963.44
14 | 031302006015 | 已完工程及设备保护费 | 人工费 |  | 0.14 | 158.99
合 计 | [5 empty] | 41131.15
编制人（造价人员）： |  |  |  | 复核人（造价工程师）：
注：1.“计算基础”中安全文明施工费可为“定额基价”、“定额人工费”或“定额人工费+定额机械费”，其他项目可为“定额人工费”或“定额人工费+定额机械费”。 2.按施工方案计算的措施费，若无“计算基础”和“费率”的数值，也可只填“金额”数值，但应在备注栏说明施工方案出处或计算方法。
|  |  |  | 第 1 页 共 1 页 |  |  |  | 表-11

## 表-12 其他项目清单与计价汇总表【电气工程】
其他项目清单与计价汇总表
工程名称：电气工程 |  | 标段：11050171工程（水电及暖通） |  |  | 第 1 页 共 1 页
序号 | 项目名称 |  | 金额（元） | 结算金额（元） |  | 备注
1 | 暂列金额 |  |  |  |  | 明细详见表-12-1
2 | 暂估价
2.1 | 材料（工程设备）暂估价 |  | — |  |  | 明细详见表-12-2
2.2 | 专业工程暂估价 |  |  |  |  | 明细详见表-12-3
3 | 计日工 |  |  |  |  | 明细详见表-12-4
4 | 总承包服务费 |  |  |  |  | 明细详见表-12-5
合计 |  |  | 0
注：材料（工程设备）暂估单价进入清单项目综合单价，此处不汇总。
|  | 第 1 页 共 1 页 |  |  | 表—12

## 表-13 规费、税金项目清单与计价表【电气工程】
规费、税金项目计价表
工程名称：电气工程 |  |  | 标段：11050171工程（水电及暖通） |  |  |  | 第 1 页 共 1 页
序号 | 项目名称 | 计算基础 |  | 计算基数 |  | 费率(%) |  | 金额
1 | 规费 | 其中：社会保险费+其中：住房公积金+其中：环境保护税 |  | 24984.41 |  |  |  | 24984.41
1.1 | 其中：社会保险费 | 分部分项工程的人工费+定额措施项目费中的人工费 |  | 113565.48 |  | 16 |  | 18170.48
1.2 | 其中：住房公积金 | 分部分项工程的人工费+定额措施项目费中的人工费 |  | 113565.48 |  | 6 |  | 6813.93
1.3 | 其中：环境保护税 | 按实记取 |  |  |  | 0
2 | 税金 | 分部分项工程费及定额措施项目费+措施项目费（费率措施费）+其他项目费+规费 |  | 946805.9 |  | 9 |  | 85212.53
合 计 | [7 empty] | 110196.94
编制人（造价人员）： |  |  |  |  | 复核人（造价工程师）：
|  |  | 第 1 页 共 1 页 |  |  |  | 表-13

## 表-04 单位工程招标控制价汇总表【室外给排水】
单位工程招标控制价汇总表
工程名称：室外给排水 |  | 标段：11050171工程（水电及暖通） |  | 第 1 页 共 1 页
序号 | 汇总内容 |  | 金额:(元) |  | 其中：暂估价(元)
一 | 分部分项工程费及定额措施项目费 |  | 115607.57
二 | 措施项目费（费率措施费） |  | 11006.85 |  | －
三 | 其他项目费 |  |  |  | －
| 暂列金额 |  |  |  | －
| 专业工程暂估价 |  |  |  | －
| 计日工 |  |  |  | －
| 总承包服务费 |  |  |  | －
四 | 规费 |  | 6685.92 |  | －
| 其中：社会保险费 |  | 4862.49 |  | －
| 其中：住房公积金 |  | 1823.43 |  | －
| 其中：环境保护税 |  |  |  | －
五 | 税金 |  | 11997.03 |  | －
招标控制价合计=(一)+(二)+(三)+(四)+(五) |  |  | 145,297.37 |  | 0
注：本表适用于单位工程招标控制价或投标报价的汇总，如无单位工程划分，单项工程也使用本表汇总
|  | 第 1 页 共 1 页 |  | 表—04

## 表-08 分部分项工程和单价措施项目清单与计价表【室外给排
分部分项工程和单价措施项目清单与计价表
工程名称：室外给排水 |  |  |  | 标段：11050171工程（水电及暖通） |  |  |  |  | 第 1 页 共 7 页
序号 | 项目编码 | 项目名称 | 项目特征描述 |  | 计量单位 | 工程量 | 金额（元）
[7 empty] | 综合单价 | 合价 |  | 其中
[10 empty] | 暂估价 | 定额人工费
整个项目
1 | 010101007002 | 管沟土方 | 1.土方、石方类别：详地勘报告综合考虑 2.部位：详见设计图综合 3.挖土方平均厚度：满足设计要求并综合考虑现场实际情况 4.挖土方方式：投标人自行考虑 5.场内弃土方运距及堆场：投标人根据现场实际情况自行考虑到综合单价中 |  | m3 | 942.32 | 11.46 | 10798.99 |  |  | 4306.4
2 | 010103001007 | 回填方 原土 | 1.密实度要求:夯填 2.填方材料品种:原土回填 3.密实度要求：满足设计和规范要求 4.运输距离：投标人自行考虑 5.土质来源发生的费用包含在本综合单价中 6.按实际回填土方计算，即清单工程量为定额工程量 7.应满足当地政府规定的安全文明施工的要求 |  | m3 | 826.02 | 28.48 | 23525.05 |  |  | 12167.27
3 | 010103002005 | 余方弃置 | 1.土壤、石方类别:综合考虑 2.废弃料品种：综合考虑(包括普通土、软弱土、表 |  | m3 | 119.3 | 14.6 | 1741.78 |  |  | 42.95
本页小计 | [7 empty] | 36065.82 |  |  | 16516.62
注：为计取规费等的使用，可在表中增设其中：“定额人工费”。
|  |  |  | 第 1 页 共 7 页 |  |  |  |  | 表—08
分部分项工程和单价措施项目清单与计价表
工程名称：室外给排水 |  |  |  | 标段：11050171工程（水电及暖通） |  |  |  |  | 第 2 页 共 7 页
序号 | 项目编码 | 项目名称 | 项目特征描述 |  | 计量单位 | 工程量 | 金额（元）
[7 empty] | 综合单价 | 合价 |  | 其中
[10 empty] | 暂估价 | 定额人工费
土、腐植土、建渣、耕作土、垃圾、淤泥、草皮、灌木、树根(蔸)、竹林、胸径小于10cm的树木的铲除，爆破及机械破碎以外的石方、砖、混凝土、钢筋混凝土等） 3.场内外运距及堆场：场地土方平衡后，余方外弃运距、堆场综合考虑 4.综合单价包含废弃料的装卸、外运、二次装卸转运、运输过程中的扬尘治理保护措施、政府部门的管理措施、政府补贴、场地租赁堆放、堆放过程中的摊平等所有费用 5.其他：投标人应充分考虑满足招标文件、技术标准及要求，满足设计及国家有关现行施工及验收规范要求
4 | 010201017002 | 回填方 中粗砂 | 1.厚度:满足设计要求 2.材料品种及比例:中粗砂 3.密实度要求：满足设计和规范要求 4.运输距离：投标人自行考 |  | m3 | 24.13 | 201.93 | 4872.57 |  |  | 732.1
本页小计 | [7 empty] | 4872.57 |  |  | 732.1
注：为计取规费等的使用，可在表中增设其中：“定额人工费”。
|  |  |  | 第 2 页 共 7 页 |  |  |  |  | 表—08
分部分项工程和单价措施项目清单与计价表
工程名称：室外给排水 |  |  |  | 标段：11050171工程（水电及暖通） |  |  |  |  | 第 3 页 共 7 页
序号 | 项目编码 | 项目名称 | 项目特征描述 |  | 计量单位 | 工程量 | 金额（元）
[7 empty] | 综合单价 | 合价 |  | 其中
[10 empty] | 暂估价 | 定额人工费
虑 5.中粗砂来源发生的费用包含在本综合单价中 6.按实际回填土方计算，即清单工程量为定额工程量 7.应满足当地政府规定的安全文明施工的要求
5 | 010201017003 | 回填方 3:7灰土 | 1.厚度:满足设计要求 2.材料品种及比例:中粗砂 3.密实度要求：满足设计和规范要求 4.运输距离：投标人自行考虑 5.灰土来源发生的费用包含在本综合单价中 6.按实际回填土方计算，即清单工程量为定额工程量 7.应满足当地政府规定的安全文明施工的要求 |  | m3 | 72.38 | 179.34 | 12980.63 |  |  | 3233.21
6 | 010507006001 | 排水检查井 | 1.名称：排水检查井 2.做法：参照图集甘12S3-32 4.含模板搭拆、爬梯、井盖、防水套管等 5.其他:满足设计、施工、验收规范及招标文件的要求 |  | 座 | 3 | 2955.13 | 8865.39 |  |  | 1460.4
7 | 031001006011 | 硬聚氯乙稀双壁波纹管 | 1.安装部位:室内 |  | m | 97.35 | 91.08 | 8866.64 |  |  | 2838.24
本页小计 | [7 empty] | 30712.66 |  |  | 7531.85
注：为计取规费等的使用，可在表中增设其中：“定额人工费”。
|  |  |  | 第 3 页 共 7 页 |  |  |  |  | 表—08
分部分项工程和单价措施项目清单与计价表
工程名称：室外给排水 |  |  |  | 标段：11050171工程（水电及暖通） |  |  |  |  | 第 4 页 共 7 页
序号 | 项目编码 | 项目名称 | 项目特征描述 |  | 计量单位 | 工程量 | 金额（元）
[7 empty] | 综合单价 | 合价 |  | 其中
[10 empty] | 暂估价 | 定额人工费
|  | De150 | 2.介质:雨、污水 3.材质、规格:硬聚氯乙稀双壁波纹管 De150 4.连接形式:满足设计要求 5.压力试验及吹、洗设计要求:压力试验、通球试验 6.其他:未尽事宜详见图纸、设计说明及招标文件，满足设计要求及施工规范
8 | 031001001020 | 钢管 DN100 | 1.安装部位：室内 2.材质、规格：钢管 DN100 3.连接形式：法兰连接 4.压力等级：满足设计要求 5.包含：各种管件、管卡、压力试验、通球试验及灌水通球试验等综合考虑、警示带铺设墙孔洞、套管制作安装、切管、调直、栽钩卡及管件、连接件、管道安装、支架制作、安装、除锈、刷漆、管道标识或警示带、管道穿孔及管道穿孔后的恢复、封堵等完成本工作 |  | m | 109.9 | 86.16 | 9468.98 |  |  | 1963.47
本页小计 | [7 empty] | 9468.98 |  |  | 1963.47
注：为计取规费等的使用，可在表中增设其中：“定额人工费”。
|  |  |  | 第 4 页 共 7 页 |  |  |  |  | 表—08
分部分项工程和单价措施项目清单与计价表
工程名称：室外给排水 |  |  |  | 标段：11050171工程（水电及暖通） |  |  |  |  | 第 5 页 共 7 页
序号 | 项目编码 | 项目名称 | 项目特征描述 |  | 计量单位 | 工程量 | 金额（元）
[7 empty] | 综合单价 | 合价 |  | 其中
[10 empty] | 暂估价 | 定额人工费
所需的所有工作内容 6.其他：满足业主、设计、施工、验收规范及招标文件的要求
9 | 031001007003 | PE管 DN25 | 1.安装部位:室外 2.介质:水 3.材质、规格:PE管 DN25 4.连接形式:满足设计要求 5.水压试验、管道消毒、水冲洗满足设计及规范要求 6.其他：满足业主、设计、施工、验收规范及招标文件的要求 |  | m | 1.82 | 12.23 | 22.26 |  |  | 7.78
10 | 031001007004 | PE管 DN32 | 1.安装部位:室外 2.介质:水 3.材质、规格:PE管 DN32 4.连接形式:满足设计要求 5.水压试验、管道消毒、水冲洗满足设计及规范要求 6.其他：满足业主、设计、施工、验收规范及招标文件的要求 |  | m | 1.81 | 50.38 | 91.19 |  |  | 38.81
11 | 031001007005 | PE管 DN100 | 1.安装部位:室外 2.介质:水 3.材质、规格:PE管 DN100 4.连接形式:满足设计要求 5.水压试验、管道消毒、水 |  | m | 293.33 | 44.8 | 13141.18 |  |  | 2092.03
本页小计 | [7 empty] | 13254.63 |  |  | 2138.62
注：为计取规费等的使用，可在表中增设其中：“定额人工费”。
|  |  |  | 第 5 页 共 7 页 |  |  |  |  | 表—08
分部分项工程和单价措施项目清单与计价表
工程名称：室外给排水 |  |  |  | 标段：11050171工程（水电及暖通） |  |  |  |  | 第 6 页 共 7 页
序号 | 项目编码 | 项目名称 | 项目特征描述 |  | 计量单位 | 工程量 | 金额（元）
[7 empty] | 综合单价 | 合价 |  | 其中
[10 empty] | 暂估价 | 定额人工费
冲洗满足设计及规范要求 6.其他：满足业主、设计、施工、验收规范及招标文件的要求
12 | 031003003036 | 闸阀 DN25 | 1.名称：闸阀 2.型号、材质:满足设计要求 3.规格、压力等级:DN25 4.连接形式:满足设计要求 5.其他：满足业主、设计、施工、验收规范及招标文件的要求 |  | 个 | 1 | 301.85 | 301.85 |  |  | 91.4
13 | 031003003037 | 闸阀 DN32 | 1.名称：闸阀 2.型号、材质:满足设计要求 3.规格、压力等级:DN32 4.连接形式:满足设计要求 5.其他：满足业主、设计、施工、验收规范及招标文件的要求 |  | 个 | 1 | 329.01 | 329.01 |  |  | 106.4
14 | 031003003038 | 闸阀 DN100 | 1.名称：闸阀 2.型号、材质:满足设计要求 3.规格、压力等级:DN100 4.连接形式:满足设计要求 5.其他：满足业主、设计、施工、验收规范及招标文件的要求 |  | 个 | 1 | 317.99 | 317.99 |  |  | 52.7
15 | 040504002002 | 给水阀门井 | 1.名称：给水阀门井 2.做法：参照图集甘12S2-1 3.含模板搭 |  | 座 | 3 | 2641.18 | 7923.54 |  |  | 979.08
本页小计 | [7 empty] | 8872.39 |  |  | 1229.58
注：为计取规费等的使用，可在表中增设其中：“定额人工费”。
|  |  |  | 第 6 页 共 7 页 |  |  |  |  | 表—08
分部分项工程和单价措施项目清单与计价表
工程名称：室外给排水 |  |  |  | 标段：11050171工程（水电及暖通） |  |  |  |  | 第 7 页 共 7 页
序号 | 项目编码 | 项目名称 | 项目特征描述 |  | 计量单位 | 工程量 | 金额（元）
[7 empty] | 综合单价 | 合价 |  | 其中
[10 empty] | 暂估价 | 定额人工费
拆、爬梯、井盖、防水套管等 4.其他:满足设计、施工、验收规范及招标文件的要求
16 | 040504008001 | 隔油池 1460mm*1880mm*1500mm | 1.材质:玻璃钢 2.型号、规格:1460mm*1880mm*1500mm 3.其他:满足设计、施工、验收规范及招标文件的要求 |  | 座 | 1 | 12360.52 | 12360.52 |  |  | 278.32
|  | 分部小计 | [5 empty] | 115607.57 |  |  | 30390.56
措施项目
分部小计
本页小计 | [7 empty] | 12360.52 |  |  | 278.32
合 计 | [7 empty] | 115607.57 |  |  | 30390.56
注：为计取规费等的使用，可在表中增设其中：“定额人工费”。
|  |  |  | 第 7 页 共 7 页 |  |  |  |  | 表—08

## 表-11 总价措施项目清单与计价表【室外给排水】
总价措施项目清单与计价表
工程名称：室外给排水 |  |  |  | 标段：11050171工程（水电及暖通） |  |  |  | 第 1 页 共 1 页
序号 | 项目编码 | 项目名称 | 计算基础 |  | 费率 (%) | 金额 (元) | 调整 费率 (%) |  | 调整后 金额(元) | 备注
| 一 | 安全文明施工费
1 | 031302001106 | 环境保护费 | 人工费 |  | 1.296 | 393.86
2 | 031302001107 | 文明施工费 | 人工费 |  | 2.112 | 641.85
3 | 031302001108 | 安全施工费 | 人工费 |  | 10.332 | 3139.95
4 | 031302001109 | 临时设施费 | 人工费 |  | 8.184 | 2487.16
5 | 031302001110 | 扬尘污染防治增加费 | 人工费 |  | 2.832 | 860.66
6 | 031302001111 | 建筑工人实名制费 | 人工费 |  | 0.564 | 171.4
7 | 031302001112 | 防疫抗疫费 | 人工费 |  | 2.988 | 908.07
| 二 | 其他总价措施项目
8 | 03B001 | 工程定位复测费 | 人工费 |  | 0.75 | 227.93
9 | 03B002 | 施工因素增加费 | 人工费 |  | 0
10 | 03B003 | 特殊地区增加费 | 人工费 |  | 0
11 | 031302002016 | 夜间施工增加费 | 人工费 |  | 2.63 | 799.27
12 | 031302004016 | 二次搬运费 | 人工费 |  | 0.9 | 273.52
13 | 031302005016 | 冬雨季施工增加费 | 人工费 |  | 3.49 | 1060.63
14 | 031302006016 | 已完工程及设备保护费 | 人工费 |  | 0.14 | 42.55
合 计 | [5 empty] | 11006.85
编制人（造价人员）： |  |  |  | 复核人（造价工程师）：
注：1.“计算基础”中安全文明施工费可为“定额基价”、“定额人工费”或“定额人工费+定额机械费”，其他项目可为“定额人工费”或“定额人工费+定额机械费”。 2.按施工方案计算的措施费，若无“计算基础”和“费率”的数值，也可只填“金额”数值，但应在备注栏说明施工方案出处或计算方法。
|  |  |  | 第 1 页 共 1 页 |  |  |  | 表-11

## 表-12 其他项目清单与计价汇总表【室外给排水】
其他项目清单与计价汇总表
工程名称：室外给排水 |  | 标段：11050171工程（水电及暖通） |  |  | 第 1 页 共 1 页
序号 | 项目名称 |  | 金额（元） | 结算金额（元） |  | 备注
1 | 暂列金额 |  |  |  |  | 明细详见表-12-1
2 | 暂估价
2.1 | 材料（工程设备）暂估价 |  | — |  |  | 明细详见表-12-2
2.2 | 专业工程暂估价 |  |  |  |  | 明细详见表-12-3
3 | 计日工 |  |  |  |  | 明细详见表-12-4
4 | 总承包服务费 |  |  |  |  | 明细详见表-12-5
合计 |  |  | 0
注：材料（工程设备）暂估单价进入清单项目综合单价，此处不汇总。
|  | 第 1 页 共 1 页 |  |  | 表—12

## 表-13 规费、税金项目清单与计价表【室外给排水】
规费、税金项目计价表
工程名称：室外给排水 |  |  | 标段：11050171工程（水电及暖通） |  |  |  | 第 1 页 共 1 页
序号 | 项目名称 | 计算基础 |  | 计算基数 |  | 费率(%) |  | 金额
1 | 规费 | 其中：社会保险费+其中：住房公积金+其中：环境保护税 |  | 6685.92 |  |  |  | 6685.92
1.1 | 其中：社会保险费 | 分部分项工程的人工费+定额措施项目费中的人工费 |  | 30390.56 |  | 16 |  | 4862.49
1.2 | 其中：住房公积金 | 分部分项工程的人工费+定额措施项目费中的人工费 |  | 30390.56 |  | 6 |  | 1823.43
1.3 | 其中：环境保护税 | 按实记取 |  |  |  | 0
2 | 税金 | 分部分项工程费及定额措施项目费+措施项目费（费率措施费）+其他项目费+规费 |  | 133300.34 |  | 9 |  | 11997.03
合 计 | [7 empty] | 18682.95
编制人（造价人员）： |  |  |  |  | 复核人（造价工程师）：
|  |  | 第 1 页 共 1 页 |  |  |  | 表-13